## INICIO
MODELO
Fecha | 2019-08-29 | Cantidad de paneles | 375000 | COP [$] | 1289400000
Nombre Proyecto | LATAMSOLAR LA LOMA | Capacidad MW | 150 | EUROS [€] | 306619.32
Empresa | EGP FOTOVOLTAICA LA LOMA SAS | FPO | 2022-06-05 | USD [$] | 329054.88
BASE
INGRESAR
RESET
BUSCAR
COP [$]
EUROS
[€]
USD [$]
TODOS
RESET_

## Información Proyectos UPME
|  |  |  | 0.0004 |  | 4287 | Euros | Vidrio | 158
[6 empty] | 3884 | Dólar | Silicio | 152000
[8 empty] | Aluminio | 5200
Fecha | Nombre Proyecto | Empresa | Cantidad de paneles | Capacidad MW | FPO | Peso del vidrio [Kg] | Peso del Silicio [Kg] | peso del aluminio [Kg] | precio del vidrio [$] | precio del silio [$] | precio del aluminio [$] | Valor Total del reciclaje de la planta | Valor Euros [€] | Valor Dolares [$]
2019-05-10 | CELSIA SOLAR ESPINAL | CELSIA COLOMBIA | 24750 | 9.9 | 2020-12-09 | 420750 | 74.25 | 1410.75 | 66478500 | 11286000 | 7335900 | 85100400 | 19850.8048 | 21910.5046
2016-05-12 | ENERGÍA SOLAR BODEGA INSEPET | INSEPET S.A.S. | 67.5 | 0.027 | 2017-01-01 | 1147.5 | 0.2025 | 3.8475 | 181305 | 30780 | 20007 | 232092 | 54.1386 | 59.7559
2016-05-13 | CASA MUNERA YERBABONITA | OSCAR ALONSO MUNERA SALAZAR | 20.8 | 0.00832 | 2017-02-01 | 353.6 | 0.0624 | 1.1856 | 55868.8 | 9484.8 | 6165.12 | 71518.72 | 16.6827 | 18.4137
2016-05-13 | PROYECTO FOTOVOLTÁICO DE RYMEL | RYMEL INGENIERÍA ELÉCTRICA S.A.S. | 690 | 0.276 | 2016-09-01 | 11730 | 2.07 | 39.33 | 1853340 | 314640 | 204516 | 2372496 | 553.4164 | 610.8383
2016-05-17 | SISTEMA FOTOVOLTÁICO ONGRID | PLANTA DE SACRIFICIO DE AVES ROSA BLANCA S.AS. | 7.5 | 0.003 | 2016-07-01 | 127.5 | 0.0225 | 0.4275 | 20145 | 3420 | 2223 | 25788 | 6.0154 | 6.6395
2016-05-17 | ENERGÍA SOLAR FOTOVOLTÁICA DE 15 KW SISTEMA ON GRID | ESE HOSPITAL EMIRO QUINTERO CAÑIZARES | 37.5 | 0.015 | 2016-07-01 | 637.5 | 0.1125 | 2.1375 | 100725 | 17100 | 11115 | 128940 | 30.077 | 33.1977
2016-05-17 | SISTEMA DE ENERGÍA SOLAR FOTOVOLTÁICA ON GRID | PEDRO PARADA ISCALA | 2.5 | 0.001 | 2016-07-01 | 42.5 | 0.0075 | 0.1425 | 6715 | 1140 | 741 | 8596 | 2.0051 | 2.2132
2016-05-17 | SISTEMA DE ENERGÍA SOLAR FOTOVOLTÁICA ON GRID GALPÓN B | LEONARDO PARADA ISCALA | 2.5 | 0.001 | 2016-07-01 | 42.5 | 0.0075 | 0.1425 | 6715 | 1140 | 741 | 8596 | 2.0051 | 2.2132
2016-05-17 | SISTEMA DE ENERGÍA SOLAR FOTOVOLTÁICA "HIBRIDO" | JAIRO DE JESÚS CONTRERAS RINCÓN | 20 | 0.008 | 2017-07-01 | 340 | 0.06 | 1.14 | 53720 | 9120 | 5928 | 68768 | 16.0411 | 17.7055
2016-05-17 | SISTEMA DE ENERGÍA SOLAR FOTOVOLTÁICA OFF GRID | JUAN VICENTE ACEVEDO PÉREZ | 5 | 0.002 | 2016-07-01 | 85 | 0.015 | 0.285 | 13430 | 2280 | 1482 | 17192 | 4.0103 | 4.4264
2016-06-17 | DATECSA 1 | DATECSA S.A. | 86.05 | 0.03442 | 2016-09-01 | 1462.85 | 0.25815 | 4.9048 | 231130.3 | 39238.8 | 25505.22 | 295874.32 | 69.0166 | 76.1777
2016-06-20 | SISTEMA FOTOVOLTÁICO VALORCON | SOLARMACHT S.A. E.S.P. | 76.5 | 0.0306 | 2016-02-01 | 1300.5 | 0.2295 | 4.3605 | 205479 | 34884 | 22674.6 | 263037.6 | 61.357 | 67.7234
2016-06-27 | MANANTIAL | GREEN CARIBBEAN S.A.S. | 49750 | 19.9 | 2015-03-03 | 845750 | 149.25 | 2835.75 | 133628500 | 22686000 | 14745900 | 171060400 | 39902.1227 | 44042.3275
2016-07-14 | BODEGA PARQUE INDUSTRIAL | SAUFER SOLUCIONES LTDA | 5 | 0.002 | 2017-05-01 | 85 | 0.015 | 0.285 | 13430 | 2280 | 1482 | 17192 | 4.0103 | 4.4264
2016-07-14 | ALCALDÍA | SAUFER SOLUCIONES LTDA | 150 | 0.06 | 2017-10-01 | 2550 | 0.45 | 8.55 | 402900 | 68400 | 44460 | 515760 | 120.3079 | 132.7909
2016-07-14 | LABORATORIO CLÍNICO | SAUFER SOLUCIONES LTDA | 150 | 0.06 | 2017-06-01 | 2550 | 0.45 | 8.55 | 402900 | 68400 | 44460 | 515760 | 120.3079 | 132.7909
2016-07-18 | PLANTA AGUAS RESIDUALES PUNTA CANOA | ESPELLA SUCURSAL COLOMBIA | 177.5 | 0.071 | 2017-01-01 | 3017.5 | 0.5325 | 10.1175 | 476765 | 80940 | 52611 | 610316 | 142.3644 | 157.1359
2016-07-18 | CASA RESIDENCIAL ISLAS CARTAGENA CERCA A BARÚ | ESPELLA SUCURSAL COLOMBIA | 25 | 0.01 | 2016-03-01 | 425 | 0.075 | 1.425 | 67150 | 11400 | 7410 | 85960 | 20.0513 | 22.1318
2016-07-18 | SISTEMA FOTOVOLTÁICO 90 kWp ARTESA | ARTESA S.A.S. | 2262 | 0.9048 | 2016-08-01 | 38454 | 6.786 | 128.934 | 6075732 | 1031472 | 670456.8 | 7777660.8 | 1814.2432 | 2002.4873
2016-07-21 | LACTEOS EL CURAL | INGENIERÍA SOSTENIBLE | 157.5 | 0.063 | 2016-11-01 | 2677.5 | 0.4725 | 8.9775 | 423045 | 71820 | 46683 | 541548 | 126.3233 | 139.4305
2016-07-21 | GENERADOR SOLAR ENERGITEL | ENERGITEL S.A. | 28 | 0.0112 | 2016-08-01 | 476 | 0.084 | 1.596 | 75208 | 12768 | 8299.2 | 96275.2 | 22.4575 | 24.7876
2016-07-21 | SISTEMA FOTOVOLTÁICO PARA SITIO AISLADO | ENERGY CARIBE GROUP S.A. | 7.5 | 0.003 | 2016-08-01 | 127.5 | 0.0225 | 0.4275 | 20145 | 3420 | 2223 | 25788 | 6.0154 | 6.6395
2016-07-22 | HOTEL LUNA NUEVA | XUÉSOLAR S.A.S. | 0.2825 | 0.000113 | 2016-09-01 | 4.8025 | 0.0008475 | 0.016102 | 758.795 | 128.82 | 83.733 | 971.348 | 0.22658 | 0.25009
2016-07-25 | PLANTA SOLAR EYP ITAGÜI | ENERGÍA Y POTENCIA S.A. | 75 | 0.03 | 2016-10-01 | 1275 | 0.225 | 4.275 | 201450 | 34200 | 22230 | 257880 | 60.154 | 66.3955
2016-07-25 | SOLUCIONES FOTOVOLTÁICAS CHOCÓ | FUSIÓN LATAM COLOMBIA S.A.S. | 2375 | 0.95 | 2016-05-01 | 40375 | 7.125 | 135.375 | 6379250 | 1083000 | 703950 | 8166200 | 1904.8752 | 2102.5232
2016-08-04 | PARQUE LA RESERVA, ETAPA D | EPSA S.A. E.S.P. | 76.8 | 0.03072 | 2016-08-01 | 1305.6 | 0.2304 | 4.3776 | 206284.8 | 35020.8 | 22763.52 | 264069.12 | 61.5976 | 67.989
2016-08-17 | SOLAR OFICINA VATIA | VATIA S.A. E.S.P. | 5.2 | 0.00208 | 2016-08-01 | 88.4 | 0.0156 | 0.2964 | 13967.2 | 2371.2 | 1541.28 | 17879.68 | 4.1707 | 4.6034
2016-08-17 | SISTEMA PV 10KWp A INSTALAR EN UN COLEGIO | CODENSA S.A. E.S.P. | 25 | 0.01 | 2016-08-01 | 425 | 0.075 | 1.425 | 67150 | 11400 | 7410 | 85960 | 20.0513 | 22.1318
2016-08-22 | PROYECTO FOTOVOLTÁICO CELSIA SOLAR BOLIVAR | EPSA S.A. E.S.P. | 24750 | 9.9 | 2017-08-01 | 420750 | 74.25 | 1410.75 | 66478500 | 11286000 | 7335900 | 85100400 | 19850.8048 | 21910.5046
2016-08-22 | RESIDENCIAL VILLEA CAMPESTRE | INGECO GREEN S.A.S. | 10.5 | 0.0042 | 2016-10-01 | 178.5 | 0.0315 | 0.5985 | 28203 | 4788 | 3112.2 | 36103.2 | 8.4216 | 9.2954
2016-08-22 | SISTEMA DE AUTOGENERACIÓN KOOMBEA | KOOMBEA S.A.S. | 60 | 0.024 | 2016-08-01 | 1020 | 0.18 | 3.42 | 161160 | 27360 | 17784 | 206304 | 48.1232 | 53.1164
2016-08-22 | SISTEMA DE AUTOGENERACIÓN BEVGO | MEICO S.A | 10 | 0.004 | 2016-08-01 | 170 | 0.03 | 0.57 | 26860 | 4560 | 2964 | 34384 | 8.0205 | 8.8527
2016-08-22 | BICI PARK SOSTENIBLE | SUN SUPPLY S.A.S | 2.5 | 0.001 | 2016-08-01 | 42.5 | 0.0075 | 0.1425 | 6715 | 1140 | 741 | 8596 | 2.0051 | 2.2132
2016-08-23 | CEA PISCINA CASA-FINCA | INGECO GREEN S.A.S. | 15 | 0.006 | 2016-11-01 | 255 | 0.045 | 0.855 | 40290 | 6840 | 4446 | 51576 | 12.0308 | 13.2791
2016-08-23 | CEA POZOS | INGECO GREEN S.A.S. | 55 | 0.022 | 2012-12-01 | 935 | 0.165 | 3.135 | 147730 | 25080 | 16302 | 189112 | 44.1129 | 48.69
2016-08-23 | BATERÍAS MEJÍA | INGECO GREEN S.A.S. | 2.75 | 0.0011 | 2016-11-01 | 46.75 | 0.00825 | 0.15675 | 7386.5 | 1254 | 815.1 | 9455.6 | 2.2056 | 2.4345
2016-08-29 | SHANNY 81 | ENERGÍAS RENOVABLES DE AMÉRICA S.A.S. | 15 | 0.006 | 2016-09-01 | 255 | 0.045 | 0.855 | 40290 | 6840 | 4446 | 51576 | 12.0308 | 13.2791
2016-09-14 | HANGAR INTERNACIONAL EJECUTIVA DE AVIACIÓN | EPSA S.A. E.S.P. | 2040.5 | 0.8162 | 2017-02-01 | 34688.5 | 6.1215 | 116.3085 | 5480783 | 930468 | 604804.2 | 7016055.2 | 1636.5886 | 1806.3994
2016-09-14 | CENTRO DE CONVENCIONES CARTAGENA | EPSA S.A. E.S.P. | 1110.35 | 0.44414 | 2016-02-01 | 18875.95 | 3.331 | 63.2899 | 2982400.1 | 506319.6 | 329107.74 | 3817827.44 | 890.5592 | 982.9628
2016-09-19 | COLGENER 1 | COLGENER S.A. | 15000 | 6 | 2018-01-01 | 255000 | 45 | 855 | 40290000 | 6840000 | 4446000 | 51576000 | 12030.7908 | 13279.0937
2016-09-19 | COLGENER 2 | COLGENER S.A. | 22497.5 | 8.999 | 2018-01-01 | 382457.5 | 67.4925 | 1282.3575 | 60428285 | 10258860 | 6668259 | 77355404 | 18044.181 | 19916.4274
2016-09-22 | UNIVERSIDAD AUTÓNOMA DE OCCIDENTE | EPSA S.A. E.S.P. | 625 | 0.25 | 2016-12-01 | 10625 | 1.875 | 35.625 | 1678750 | 285000 | 185250 | 2149000 | 501.2829 | 553.2956
2016-09-26 | INTERGRAFIC DE OCCIDENTE S.A. | EPSA S.A. E.S.P. | 189.5 | 0.0758 | 2016-12-01 | 3221.5 | 0.5685 | 10.8015 | 508997 | 86412 | 56167.8 | 651576.8 | 151.989 | 167.7592
2016-09-26 | PROYECTO TECNOGLASS - SOLARTEC | TECNOGLASS S.A. | 4897.5 | 1.959 | 2016-12-01 | 83257.5 | 14.6925 | 279.1575 | 13154685 | 2233260 | 1451619 | 16839564 | 3928.0532 | 4335.6241
2016-09-27 | CONDOMINIO MONTECARLO | PROELRED S.A.S. | 1275 | 0.51 | 2015-05-01 | 21675 | 3.825 | 72.675 | 3424650 | 581400 | 377910 | 4383960 | 1022.6172 | 1128.723
2016-09-28 | VALLEDUPAR PLANTA 5 | EPSA S.A. E.S.P. | 49750 | 19.9 | 2018-06-01 | 845750 | 149.25 | 2835.75 | 133628500 | 22686000 | 14745900 | 171060400 | 39902.1227 | 44042.3275
2016-09-30 | OFICINA PRINCIPAL ANS COMUNICACIONES | EMPRESA MUNICIPAL DE SERVICIOS PÚBLICOS DOMICILIARIOS DE PIEDECUESTA E.S.P. | 43.5 | 0.0174 | 2017-01-01 | 739.5 | 0.1305 | 2.4795 | 116841 | 19836 | 12893.4 | 149570.4 | 34.8893 | 38.5094
2016-10-05 | LADRILLERA ANDINA S.A. | INGENIERÍA SOSTENIBLE | 787.5 | 0.315 | 2017-04-01 | 13387.5 | 2.3625 | 44.8875 | 2115225 | 359100 | 233415 | 2707740 | 631.6165 | 697.1524
2016-10-05 | LAURELES - CONSTRUCTORA LOS ALPES | EPSA S.A. E.S.P. | 100.75 | 0.0403 | 2017-02-01 | 1712.75 | 0.30225 | 5.7428 | 270614.5 | 45942 | 29862.3 | 346418.8 | 80.8068 | 89.1912
2016-10-05 | CONFECCIONES LEADER SAS | INGENIERÍA SOSTENIBLE | 39.875 | 0.01595 | 2017-04-01 | 677.875 | 0.11962 | 2.2729 | 107104.25 | 18183 | 11818.95 | 137106.2 | 31.9819 | 35.3003
2016-10-05 | NATUREZZA - CONSTRUCTORA LOS ALPES | EPSA S.A. E.S.P. | 140.5 | 0.0562 | 2016-12-01 | 2388.5 | 0.4215 | 8.0085 | 377383 | 64068 | 41644.2 | 483095.2 | 112.6884 | 124.3808
2016-10-05 | DECADA 10 EN TODO S.A.S. | EPSA S.A. E.S.P. | 250 | 0.1 | 2016-12-01 | 4250 | 0.75 | 14.25 | 671500 | 114000 | 74100 | 859600 | 200.5132 | 221.3182
2016-10-05 | PROYECTO SIDA S.A | INGENIERÍA SOSTENIBLE | 79.75 | 0.0319 | 2017-03-01 | 1355.75 | 0.23925 | 4.5457 | 214208.5 | 36366 | 23637.9 | 274212.4 | 63.9637 | 70.6005
2016-10-05 | PROYECTO DILLANCOL | INGENIERÍA SOSTENIBLE | 72.5 | 0.029 | 2017-03-01 | 1232.5 | 0.2175 | 4.1325 | 194735 | 33060 | 21489 | 249284 | 58.1488 | 64.1823
2016-10-12 | PROYECTO SOLAR CORPAS I | PROYECTO SOLAR CORPAS I SAS | 75 | 0.03 | 2016-10-01 | 1275 | 0.225 | 4.275 | 201450 | 34200 | 22230 | 257880 | 60.154 | 66.3955
2016-10-24 | SISTEMAS FOTOVOLTÁICOS EN TRES ESTACIONES DE SERVICIO TERPEL | SMARTSOLAR S.A.S. | 750 | 0.3 | 2016-12-01 | 12750 | 2.25 | 42.75 | 2014500 | 342000 | 222300 | 2578800 | 601.5395 | 663.9547
2016-10-28 | SURTITODO CÚCUTA | COMPAÑÍA COMERCIAL UNIVERSAL S.A.S. | 90 | 0.036 | 2017-01-01 | 1530 | 0.27 | 5.13 | 241740 | 41040 | 26676 | 309456 | 72.1847 | 79.6746
2016-11-02 | SOLAR - SEDE TERMINAL | TELEBUCARAMANGA S.A. E.S.P. | 70.75 | 0.0283 | 2017-02-01 | 1202.75 | 0.21225 | 4.0328 | 190034.5 | 32262 | 20970.3 | 243266.8 | 56.7452 | 62.6331
2016-11-08 | MANANTIAL 2 | GREEN CARIBBEAN S.A.S. | 49750 | 19.9 | 2017-09-01 | 845750 | 149.25 | 2835.75 | 133628500 | 22686000 | 14745900 | 171060400 | 39902.1227 | 44042.3275
2016-11-08 | MANANTIAL 3 | GREEN CARIBBEAN S.A.S. | 49750 | 19.9 | 2017-09-01 | 845750 | 149.25 | 2835.75 | 133628500 | 22686000 | 14745900 | 171060400 | 39902.1227 | 44042.3275
2016-11-16 | SOLAR -TRES AVE MARÍA | METROTEL S.A. E.S.P. | 57.5 | 0.023 | 2017-02-01 | 977.5 | 0.1725 | 3.2775 | 154445 | 26220 | 17043 | 197708 | 46.118 | 50.9032
2016-11-24 | BLUE POINT INDUSTRIAL 70 Kw | BLUE POINT ENERGY S.A.S. | 175 | 0.07 | 2016-10-01 | 2975 | 0.525 | 9.975 | 470050 | 79800 | 51870 | 601720 | 140.3592 | 154.9228
2016-11-24 | OFICINA ATS 1 | ENERGÍA COLOMBIANA DEL SUR S.A.S. | 1.25 | 0.0005 | 2017-02-01 | 21.25 | 0.00375 | 0.07125 | 3357.5 | 570 | 370.5 | 4298 | 1.0026 | 1.1066
2016-11-28 | AVICOLA SANTA ELENA | AVICOLA SANTA ELENA | 40 | 0.016 | 2016-09-01 | 680 | 0.12 | 2.28 | 107440 | 18240 | 11856 | 137536 | 32.0821 | 35.4109
2016-11-28 | AUTOGENERACIÓN CULTIVO TILAPIA | SOCIEDAD AGROINDUSTRIAL RVG LTDA | 750 | 0.3 | 2017-05-01 | 12750 | 2.25 | 42.75 | 2014500 | 342000 | 222300 | 2578800 | 601.5395 | 663.9547
2016-11-28 | AGROINDUSTRIAL 3C | COMPAÑÍA AGROINDUSTRIAL Y COMERCIAL 3C LTDA | 1560 | 0.624 | 2017-03-01 | 26520 | 4.68 | 88.92 | 4190160 | 711360 | 462384 | 5363904 | 1251.2022 | 1381.0257
2016-12-06 | SISTEMAS FOTOVOLTÁICOS CUATRO SUCURSALES DEL BANCO DAVIVIENDA | BANCO DAVIVIENDA S.A. - SMARTSOLAR S.A.S. | 80 | 0.032 | 2016-12-01 | 1360 | 0.24 | 4.56 | 214880 | 36480 | 23712 | 275072 | 64.1642 | 70.8218
2016-12-06 | SEDE ADMINISTRATIVA Y BODEGA DE OFFIMEDICA | OFFIMEDICA S.A. | 105.3 | 0.04212 | 2017-04-01 | 1790.1 | 0.3159 | 6.0021 | 282835.8 | 48016.8 | 31210.92 | 362063.52 | 84.4562 | 93.2192
2016-12-09 | MÓNICA CRUZ S.A.S. | ENERGY CARIBE GROUP S.A. | 50 | 0.02 | 2017-02-01 | 850 | 0.15 | 2.85 | 134300 | 22800 | 14820 | 171920 | 40.1026 | 44.2636
2016-12-09 | ARGOS MULALO - CANTERA LA CALERA - PILOTO | EPSA S.A. E.S.P. | 50 | 0.02 | 2016-12-01 | 850 | 0.15 | 2.85 | 134300 | 22800 | 14820 | 171920 | 40.1026 | 44.2636
2016-12-19 | RAMEDICAS | CARMEN DEL PILAR ESCOBAR BUSTOS | 80.325 | 0.03213 | 2017-02-01 | 1365.525 | 0.24097 | 4.5785 | 215752.95 | 36628.2 | 23808.33 | 276189.48 | 64.4249 | 71.1095
2016-12-20 | COMFANDI GUADALUPE | EPSA S.A. E.S.P. | 388.75 | 0.1555 | 2017-07-01 | 6608.75 | 1.1663 | 22.1588 | 1044182.5 | 177270 | 115225.5 | 1336678 | 311.798 | 344.1498
2016-12-20 | COMFANDI EL PRADO | EPSA S.A. E.S.P. | 763.2 | 0.30528 | 2017-07-01 | 12974.4 | 2.2896 | 43.5024 | 2049955.2 | 348019.2 | 226212.48 | 2624186.88 | 612.1266 | 675.6403
2016-12-20 | ALAMBRES Y CABLES TÉCNICOS ALCATEK S.A. | EPSA S.A. E.S.P. | 885.1 | 0.35404 | 2017-07-01 | 15046.7 | 2.6553 | 50.4507 | 2377378.6 | 403605.6 | 262343.64 | 3043327.84 | 709.8969 | 783.5551
2016-12-20 | PRONAVICOLA S.A. | EPSA S.A. E.S.P. | 254.4 | 0.10176 | 2017-09-01 | 4324.8 | 0.7632 | 14.5008 | 683318.4 | 116006.4 | 75404.16 | 874728.96 | 204.0422 | 225.2134
2016-12-20 | SEMINARIO EL TABLOIDE | EPSA S.A. E.S.P. | 7.95 | 0.00318 | 2017-09-01 | 135.15 | 0.02385 | 0.45315 | 21353.7 | 3625.2 | 2356.38 | 27335.28 | 6.3763 | 7.0379
2016-12-20 | FERRETERÍA HERNANDO OROZCO Y COMPAÑÍA | EPSA S.A. E.S.P. | 79.5 | 0.0318 | 2017-09-01 | 1351.5 | 0.2385 | 4.5315 | 213537 | 36252 | 23563.8 | 273352.8 | 63.7632 | 70.3792
2016-12-20 | BLANCO Y NEGRO MASIVO | EPSA S.A. E.S.P. | 300.775 | 0.12031 | 2017-07-01 | 5113.175 | 0.90232 | 17.1442 | 807881.65 | 137153.4 | 89149.71 | 1034184.76 | 241.2374 | 266.268
2016-12-20 | FRISBY | EPSA S.A. E.S.P. | 74.9 | 0.02996 | 2017-06-01 | 1273.3 | 0.2247 | 4.2693 | 201181.4 | 34154.4 | 22200.36 | 257536.16 | 60.0737 | 66.3069
2016-12-20 | HOTEL EL PEÑÓN | EPSA S.A. E.S.P. | 42.4 | 0.01696 | 2017-09-01 | 720.8 | 0.1272 | 2.4168 | 113886.4 | 19334.4 | 12567.36 | 145788.16 | 34.007 | 37.5356
2016-12-20 | HOTEK GHL STYLE | EPSA S.A. E.S.P. | 148.4 | 0.05936 | 2017-07-01 | 2522.8 | 0.4452 | 8.4588 | 398602.4 | 67670.4 | 43985.76 | 510258.56 | 119.0246 | 131.3745
2016-12-21 | AUTOTROPICAL | GLOBALEM S.A.S. | 125 | 0.05 | 2017-03-01 | 2125 | 0.375 | 7.125 | 335750 | 57000 | 37050 | 429800 | 100.2566 | 110.6591
2016-12-22 | BOSQUES DE CAJICÁ ETAPA 1 | CONSTRUIMOS CONPROPIEDAD S.A.S. | 37.5 | 0.015 | 2017-01-01 | 637.5 | 0.1125 | 2.1375 | 100725 | 17100 | 11115 | 128940 | 30.077 | 33.1977
2016-12-22 | CASA FAMILIAR CAMPESTRE | SKY ENERGY S.A.S. | 180 | 0.072 | 2017-01-01 | 3060 | 0.54 | 10.26 | 483480 | 82080 | 53352 | 618912 | 144.3695 | 159.3491
2016-12-22 | SISTEMA FOTOVOLTAICO OLEODUCTO BICENTENARIO | OLEODUCTO BICENTENARIO DE COLOMBIA S.A.S. | 77.45 | 0.03098 | 2017-07-01 | 1316.65 | 0.23235 | 4.4146 | 208030.7 | 35317.2 | 22956.18 | 266304.08 | 62.119 | 68.5644
2016-12-23 | SAMANES DEL CASTILLO | EPSA S.A. E.S.P. | 17.25 | 0.0069 | 2017-06-01 | 293.25 | 0.05175 | 0.98325 | 46333.5 | 7866 | 5112.9 | 59312.4 | 13.8354 | 15.271
2016-12-23 | GRUPO PORTUARIO - BPG ZONA FRANCA - OPP GRANELERA | EPSA S.A. E.S.P. | 12.6 | 0.00504 | 2017-06-01 | 214.2 | 0.0378 | 0.7182 | 33843.6 | 5745.6 | 3734.64 | 43323.84 | 10.1059 | 11.1544
2016-12-23 | HOTEL TORRE MAR | EPSA S.A. E.S.P. | 12.6 | 0.00504 | 2017-06-01 | 214.2 | 0.0378 | 0.7182 | 33843.6 | 5745.6 | 3734.64 | 43323.84 | 10.1059 | 11.1544
2016-12-23 | CASA JAIRO VILLARRAGA | EPSA S.A. E.S.P. | 7.95 | 0.00318 | 2017-06-01 | 135.15 | 0.02385 | 0.45315 | 21353.7 | 3625.2 | 2356.38 | 27335.28 | 6.3763 | 7.0379
2016-12-23 | OCEANO VERDE | EPSA S.A. E.S.P. | 116.6 | 0.04664 | 2017-06-01 | 1982.2 | 0.3498 | 6.6462 | 313187.6 | 53169.6 | 34560.24 | 400917.44 | 93.5193 | 103.2228
2016-12-23 | ACACIAS DEL CASTILLO | EPSA S.A. E.S.P. | 17.25 | 0.0069 | 2017-06-01 | 293.25 | 0.05175 | 0.98325 | 46333.5 | 7866 | 5112.9 | 59312.4 | 13.8354 | 15.271
2016-12-23 | LLANURAS DEL CASTILLO | EPSA S.A. E.S.P. | 42.425 | 0.01697 | 2017-07-01 | 721.225 | 0.12727 | 2.4182 | 113953.55 | 19345.8 | 12574.77 | 145874.12 | 34.0271 | 37.5577
2016-12-23 | ROBLES DEL CASTILLO | EPSA S.A. E.S.P. | 17.225 | 0.00689 | 2017-06-01 | 292.825 | 0.051675 | 0.98183 | 46266.35 | 7854.6 | 5105.49 | 59226.44 | 13.8154 | 15.2488
2016-12-23 | CEIBAS DEL CASTILLO | EPSA S.A. E.S.P. | 17.25 | 0.0069 | 2017-06-01 | 293.25 | 0.05175 | 0.98325 | 46333.5 | 7866 | 5112.9 | 59312.4 | 13.8354 | 15.271
2016-12-23 | CEDROS DEL CASTILLO | EPSA S.A. E.S.P. | 17.225 | 0.00689 | 2017-06-01 | 292.825 | 0.051675 | 0.98183 | 46266.35 | 7854.6 | 5105.49 | 59226.44 | 13.8154 | 15.2488
2016-12-23 | HOTEL COSMOS | EPSA S.A. E.S.P. | 12.6 | 0.00504 | 2017-06-01 | 214.2 | 0.0378 | 0.7182 | 33843.6 | 5745.6 | 3734.64 | 43323.84 | 10.1059 | 11.1544
2017-01-18 | FANANCIERA COMULTRASAN-SABANA DE TORRES | FINANCIERA COMULTRASAN LTDA | 16.25 | 0.0065 | 2017-03-01 | 276.25 | 0.04875 | 0.92625 | 43647.5 | 7410 | 4816.5 | 55874 | 13.0334 | 14.3857
2017-01-18 | MICROCIRCUITO SOSTENIBLE | MICROCIRCUITOS S.A. | 25 | 0.01 | 2016-12-01 | 425 | 0.075 | 1.425 | 67150 | 11400 | 7410 | 85960 | 20.0513 | 22.1318
2017-01-20 | ALMACÉN No. 9 PEREIRA | COMPAÑÍA COMERCIAL UNIVERSAL S.A.S. | 90 | 0.036 | 2017-08-01 | 1530 | 0.27 | 5.13 | 241740 | 41040 | 26676 | 309456 | 72.1847 | 79.6746
2017-01-20 | ALMACÉN No. 8 MANIZALES | COMPAÑÍA COMERCIAL UNIVERSAL S.A.S. | 75 | 0.03 | 2017-08-01 | 1275 | 0.225 | 4.275 | 201450 | 34200 | 22230 | 257880 | 60.154 | 66.3955
2017-01-25 | FINCA ALTAZOR | EPAM S.A. E.S.P. | 9.25 | 0.0037 | 2017-12-01 | 157.25 | 0.02775 | 0.52725 | 24845.5 | 4218 | 2741.7 | 31805.2 | 7.419 | 8.1888
2017-01-25 | SISTEMA DE GENERACIÓN DE ENERGÍA SOLAR FOTOVOLTÁICA. | INVESA S.A. | 2000 | 0.8 | 2017-03-01 | 34000 | 6 | 114 | 5372000 | 912000 | 592800 | 6876800 | 1604.1054 | 1770.5458
2017-01-26 | PROYECTO FOTOVOLTÁICO CELSIA SOLAR CHICAMOCHA 5 | EPSA S.A. E.S.P. | 52500 | 21 | 2018-07-01 | 892500 | 157.5 | 2992.5 | 141015000 | 23940000 | 15561000 | 180516000 | 42107.7677 | 46476.828
2017-01-26 | CHALET PRADOMAR | CARLOS IVÁN SILVA CORREDOR | 11 | 0.0044 | 2017-06-01 | 187 | 0.033 | 0.627 | 29546 | 5016 | 3260.4 | 37822.4 | 8.8226 | 9.738
2017-01-27 | PROYECTO FOTOVOLTÁICO CELSIA SOLAR YUMBO | EPSA S.A. E.S.P. | 24750 | 9.9 | 2017-07-01 | 420750 | 74.25 | 1410.75 | 66478500 | 11286000 | 7335900 | 85100400 | 19850.8048 | 21910.5046
2017-01-27 | BODEGA SOLARTEC EN AMPLIACIÓN, ES WINDOWS, ALUTIONS | TECNOGLASS S.A. | 7250 | 2.9 | 2017-10-01 | 123250 | 21.75 | 413.25 | 19473500 | 3306000 | 2148900 | 24928400 | 5814.8822 | 6418.2286
2017-01-30 | SISTEMA SOLAR 127.26 kW DC PALMAACEITE S.A. | PALMACEITE S.A. | 317.5 | 0.127 | 2017-10-01 | 5397.5 | 0.9525 | 18.0975 | 852805 | 144780 | 94107 | 1091692 | 254.6517 | 281.0742
2017-01-30 | SISTEMA SOLAR 149.94 kW DC ACEITES S.A. | ACEITES S.A. | 372.5 | 0.149 | 2017-09-01 | 6332.5 | 1.1175 | 21.2325 | 1000535 | 169860 | 110409 | 1280804 | 298.7646 | 329.7642
2017-01-31 | GUAYMARAL AUTOCONSUMO | BALIVEL S.A.S. | 17.875 | 0.00715 | 2017-02-01 | 303.875 | 0.053625 | 1.0189 | 48012.25 | 8151 | 5298.15 | 61461.4 | 14.3367 | 15.8243
2017-02-01 | GRANJA SAN PACHO - TRIPLE A | REA SOLAR COLOMBIA S.A.S | 240 | 0.096 | 2017-12-01 | 4080 | 0.72 | 13.68 | 644640 | 109440 | 71136 | 825216 | 192.4927 | 212.4655
2017-02-03 | SOLAR UNISPAN PALMASECA | VATIA S.A. E.S.P. | 75 | 0.03 | 2017-03-01 | 1275 | 0.225 | 4.275 | 201450 | 34200 | 22230 | 257880 | 60.154 | 66.3955
2017-02-03 | SOLAR TT ARMENIA | VATIA S.A. E.S.P. | 160 | 0.064 | 2017-07-01 | 2720 | 0.48 | 9.12 | 429760 | 72960 | 47424 | 550144 | 128.3284 | 141.6437
2017-02-03 | SOLUCIÓN GRID TIE DE 1 kWp PARA VIVIENDA RUITOQUE | SOLAR SOLUTIONS GROUP S.A.S. | 2.5 | 0.001 | 2017-03-01 | 42.5 | 0.0075 | 0.1425 | 6715 | 1140 | 741 | 8596 | 2.0051 | 2.2132
2017-02-14 | UNIDAD MOVIL DONACIÓN DE SANGRE | HIGUERA ESCALANTE & CIA | 9 | 0.0036 | 2016-12-01 | 153 | 0.027 | 0.513 | 24174 | 4104 | 2667.6 | 30945.6 | 7.2185 | 7.9675
2017-02-15 | CONJUNTO RESIDENCIAL SANTORINO | EPSA S.A. E.S.P. | 34.5 | 0.0138 | 2017-07-01 | 586.5 | 0.1035 | 1.9665 | 92667 | 15732 | 10225.8 | 118624.8 | 27.6708 | 30.5419
2017-02-15 | BOSQUES DE LA FONTANA | EPSA S.A. E.S.P. | 116.6 | 0.04664 | 2017-07-01 | 1982.2 | 0.3498 | 6.6462 | 313187.6 | 53169.6 | 34560.24 | 400917.44 | 93.5193 | 103.2228
2017-02-15 | TERMINAL DE TRANSPORTES DE POPAYÁN | EPSA S.A. E.S.P. | 75.75 | 0.0303 | 2017-07-01 | 1287.75 | 0.22725 | 4.3178 | 203464.5 | 34542 | 22452.3 | 260458.8 | 60.7555 | 67.0594
2017-02-15 | PROYECTO BIOCOLFONDOS | GRUPO ZICAV S.A.S. | 48 | 0.0192 | 2017-06-01 | 816 | 0.144 | 2.736 | 128928 | 21888 | 14227.2 | 165043.2 | 38.4985 | 42.4931
2017-02-17 | VIVIENDA RURAL AUSPICIADO POR FUNDACIÓN MAMONAL | ENERGY CARIBE GROUP S.A. | 12.5 | 0.005 | 2016-09-01 | 212.5 | 0.0375 | 0.7125 | 33575 | 5700 | 3705 | 42980 | 10.0257 | 11.0659
2017-02-17 | PROYECTO SOLAR CEPS FASE 1 | CEPS ENGINEERING S.A.S. | 25 | 0.01 | 2017-04-01 | 425 | 0.075 | 1.425 | 67150 | 11400 | 7410 | 85960 | 20.0513 | 22.1318
2017-02-20 | SOLAR AMERICAN BUSINESS SCHOOL | INSTITUTO TÉCNICO AMERICAN BUSINESS SCHOOL | 50 | 0.02 | 2017-06-01 | 850 | 0.15 | 2.85 | 134300 | 22800 | 14820 | 171920 | 40.1026 | 44.2636
2017-02-20 | SISTEMA DE RESPALDO SERVIDORES AMERICANA DE TECNOLOGÍA Y COMUNICACIONES S.A.S. | AMERICANA DE TECNOLOGÍA Y COMUNICACIONES S.A.S. | 2.5 | 0.001 | 2017-04-01 | 42.5 | 0.0075 | 0.1425 | 6715 | 1140 | 741 | 8596 | 2.0051 | 2.2132
2017-02-20 | CASA DEL VIENTO | GRAN ESPIRITU S.A.S. | 32.5 | 0.013 | 2017-01-01 | 552.5 | 0.0975 | 1.8525 | 87295 | 14820 | 9633 | 111748 | 26.0667 | 28.7714
2017-02-20 | BODEGA 10C, PARQUE INDUSTRIAL SAN DIEGO. | BECQUEREL S.A.S. | 80 | 0.032 | 2017-05-01 | 1360 | 0.24 | 4.56 | 214880 | 36480 | 23712 | 275072 | 64.1642 | 70.8218
2017-02-20 | MINCA | GRAN ESPIRITU S.A.S. | 2.5 | 0.001 | 2017-01-01 | 42.5 | 0.0075 | 0.1425 | 6715 | 1140 | 741 | 8596 | 2.0051 | 2.2132
2017-02-20 | COL - APA - 440kW - CE047 | RYMEL INGENIERÍA ELÉCTRICA S.A.S. | 1100 | 0.44 | 2017-07-01 | 18700 | 3.3 | 62.7 | 2954600 | 501600 | 326040 | 3782240 | 882.258 | 973.8002
2017-02-21 | AUTOCONSUMO HACIENDA FONTANAR CEREZO 34 | WILMAR RENÉ OCHOA URIBE | 16.25 | 0.0065 | 2018-01-01 | 276.25 | 0.04875 | 0.92625 | 43647.5 | 7410 | 4816.5 | 55874 | 13.0334 | 14.3857
2017-02-21 | AUTOCONSUMO JORGE CARDONA | JORGE CARDONA | 75 | 0.03 | 2017-06-01 | 1275 | 0.225 | 4.275 | 201450 | 34200 | 22230 | 257880 | 60.154 | 66.3955
2017-02-24 | SUCURSAL DAVIVIENDA SAN ANDRÉS | SMARTSOLAR S.A.S. | 42.5 | 0.017 | 2017-07-01 | 722.5 | 0.1275 | 2.4225 | 114155 | 19380 | 12597 | 146132 | 34.0872 | 37.6241
2017-02-24 | SUCURSAL DAVIVIENDA CIUDAD JARDÍN | SMARTSOLAR S.A.S. | 42.5 | 0.017 | 2017-07-01 | 722.5 | 0.1275 | 2.4225 | 114155 | 19380 | 12597 | 146132 | 34.0872 | 37.6241
2017-02-24 | TIENDA ALKOSTO BARRANQUILLA | COLOMBIANA DE COMERCIO S.A. CORBETA Y/O ALKOSTO | 1032 | 0.4128 | 2017-05-01 | 17544 | 3.096 | 58.824 | 2771952 | 470592 | 305884.8 | 3548428.8 | 827.7184 | 913.6016
2017-02-27 | INTERAMERICANO | VATIA S.A. E.S.P. | 102.5 | 0.041 | 2017-03-01 | 1742.5 | 0.3075 | 5.8425 | 275315 | 46740 | 30381 | 352436 | 82.2104 | 90.7405
2017-02-27 | GASES DEL CARIBE SOLAR | GLOBALEM S.A.S. | 255 | 0.102 | 2017-06-01 | 4335 | 0.765 | 14.535 | 684930 | 116280 | 75582 | 876792 | 204.5234 | 225.7446
2017-02-27 | PROMIGAS SEDE SOLAR 2 | GLOBALEM S.A.S. | 150 | 0.06 | 2017-04-01 | 2550 | 0.45 | 8.55 | 402900 | 68400 | 44460 | 515760 | 120.3079 | 132.7909
2017-02-27 | SISTEMA FOTOVOLTAICO INTERCONECTADO 7 kWp - LA VIENA | NEGOCIOS ATENEA S.A.S. | 17.5 | 0.007 | 2017-05-01 | 297.5 | 0.0525 | 0.9975 | 47005 | 7980 | 5187 | 60172 | 14.0359 | 15.4923
2017-02-27 | SISTEMA SOLAR LA TALANQUERA | BIOPODER S.A.S. | 8.85 | 0.00354 | 2017-04-01 | 150.45 | 0.02655 | 0.50445 | 23771.1 | 4035.6 | 2623.14 | 30429.84 | 7.0982 | 7.8347
2017-03-06 | SOLAR AGROPEZ | ENERGY CARIBE GROUP S.A. | 20 | 0.008 | 2017-05-01 | 340 | 0.06 | 1.14 | 53720 | 9120 | 5928 | 68768 | 16.0411 | 17.7055
2017-03-06 | SISTEMA COMBINADO DE GENERACIÓN HOTEL CONRAD KARIBANA | INMOBILIARIA KARIBANA S.A.S. | 995 | 0.398 | 2019-01-01 | 16915 | 2.985 | 56.715 | 2672570 | 453720 | 294918 | 3421208 | 798.0425 | 880.8465
2017-03-08 | FINCA EL EDÉN | YOLANDA ENCISO PATIÑO | 2.5 | 0.001 | 2017-02-01 | 42.5 | 0.0075 | 0.1425 | 6715 | 1140 | 741 | 8596 | 2.0051 | 2.2132
2017-03-08 | SOLUCIONES FOTOVOLTAICAS VEREDAS CAÑO NUEVO Y TISLÓ | HG INGENIERÍA CONSTRUCCIONES S.A.S. | 165 | 0.066 | 2017-07-01 | 2805 | 0.495 | 9.405 | 443190 | 75240 | 48906 | 567336 | 132.3387 | 146.07
2017-03-08 | SISTEMA FOTOVOLTAICO METROPOLITANO CC | VATIA S.A. E.S.P. | 257.5 | 0.103 | 2017-08-01 | 4377.5 | 0.7725 | 14.6775 | 691645 | 117420 | 76323 | 885388 | 206.5286 | 227.9578
2017-03-08 | SOLUCIONES FOTOVOLTAICAS INDIVIDUALES DE 750 Wp | UNIÓN TEMPORAL HG SOLAR SYSTEMS | 870 | 0.348 | 2017-07-01 | 14790 | 2.61 | 49.59 | 2336820 | 396720 | 257868 | 2991408 | 697.7859 | 770.1874
2017-03-10 | SOLUCIONES FOTOVOLTAICAS VEREDAS CORAZÓN, QUEBRADA BONITA Y TICOLE | HG INGENIERÍA CONSTRUCCIONES S.A.S. | 183.75 | 0.0735 | 2017-07-01 | 3123.75 | 0.55125 | 10.4737 | 493552.5 | 83790 | 54463.5 | 631806 | 147.3772 | 162.6689
2017-03-10 | SISTEMA SOLAR EDIFICIO FUREL MEDELLÍN | FUREL S.A. | 150 | 0.06 | 2017-08-01 | 2550 | 0.45 | 8.55 | 402900 | 68400 | 44460 | 515760 | 120.3079 | 132.7909
2017-03-10 | SISTEMA SOLAR CCJ PLAZA | VATIA S.A. E.S.P. | 675 | 0.27 | 2017-09-01 | 11475 | 2.025 | 38.475 | 1813050 | 307800 | 200070 | 2320920 | 541.3856 | 597.5592
2017-03-14 | POTRILLOS 27 | ELMER WILSON ALEGRÍA SÁENZ | 5.4 | 0.00216 | 2017-04-01 | 91.8 | 0.0162 | 0.3078 | 14504.4 | 2462.4 | 1600.56 | 18567.36 | 4.3311 | 4.7805
2017-03-15 | PROYECTO NACIONAL DE CONECTIVIDAD DE ALTA VELOCIDAD | UNIÓN TEMPORAL GENERACIÓN DE ENERGÍA PARA EL DESARROLLO DE COLOMBIA | 0 | 0 | 2017-03-15 | 0 | 0 | 0 | 0 | 0 | 0 | 0 | 0 | 0
2017-03-15 | PARQUE SOLAR FOTOVOLTAICO CUESTECITAS | SOWITEC OPERATION COLOMBIA S.A.S. | 338375 | 135.35 | 2019-06-01 | 5752375 | 1015.125 | 19287.375 | 908875250 | 154299000 | 100294350 | 1163468600 | 271394.5883 | 299554.2225
2017-03-15 | PS022017 - SANTAFÉ DE ANTIOQUIA | LUIS GUILLERMO LOPERA LOPERA | 7 | 0.0028 | 2017-05-01 | 119 | 0.021 | 0.399 | 18802 | 3192 | 2074.8 | 24068.8 | 5.6144 | 6.1969
2017-03-16 | EDIFICIO INGENIERÍA CORHUILA | CORPORACIÓN UNIVERSITARIA DEL HUILA - CORHUILA | 42.4 | 0.01696 | 2017-07-01 | 720.8 | 0.1272 | 2.4168 | 113886.4 | 19334.4 | 12567.36 | 145788.16 | 34.007 | 37.5356
2017-03-17 | SISTEMA GT PLANTA INDURAL 196 kWp | INDURAL S.A. | 490 | 0.196 | 2017-11-01 | 8330 | 1.47 | 27.93 | 1316140 | 223440 | 145236 | 1684816 | 393.0058 | 433.7837
2017-03-17 | PRICESMART BARRANQUILLA | PRICESMART COLOMBIA S.A.S. | 864 | 0.3456 | 2017-06-01 | 14688 | 2.592 | 49.248 | 2320704 | 393984 | 256089.6 | 2970777.6 | 692.9735 | 764.8758
2017-03-22 | AVICOL - LAS PALMAS | AVÍCOLA COLOMBIANA S.A. AVICOL | 900 | 0.36 | 2017-12-01 | 15300 | 2.7 | 51.3 | 2417400 | 410400 | 266760 | 3094560 | 721.8474 | 796.7456
2017-03-22 | AVICOL - CINCUENTENARIO | AVÍCOLA COLOMBIANA S.A. AVICOL | 300 | 0.12 | 2017-12-01 | 5100 | 0.9 | 17.1 | 805800 | 136800 | 88920 | 1031520 | 240.6158 | 265.5819
2017-03-22 | AVICOL - SAN FELIPE | AVÍCOLA COLOMBIANA S.A. AVICOL | 500 | 0.2 | 2017-12-01 | 8500 | 1.5 | 28.5 | 1343000 | 228000 | 148200 | 1719200 | 401.0264 | 442.6365
2017-03-24 | FINCA LA FUENTE | SAETA INTERNATIONAL SPORTS WEAR S.A.S. | 450 | 0.18 | 2017-08-01 | 7650 | 1.35 | 25.65 | 1208700 | 205200 | 133380 | 1547280 | 360.9237 | 398.3728
2017-04-04 | COLIBRY ENERGY #9 | MGM SUSTANAIBLE ENERGY S.A.S. | 2000 | 0.8 | 2017-09-01 | 34000 | 6 | 114 | 5372000 | 912000 | 592800 | 6876800 | 1604.1054 | 1770.5458
2017-04-07 | OPTIMIZACIÓN ENERGÉTICA ALOE & COFFEE | PUNTO NET SOLUCIONES LTDA. | 30 | 0.012 | 2017-05-01 | 510 | 0.09 | 1.71 | 80580 | 13680 | 8892 | 103152 | 24.0616 | 26.5582
2017-04-18 | PLANTA DE INCUBACIÓN SABANALARGA | ITALCOL ENERGÍA S.A. E.S.P. | 600 | 0.24 | 2017-12-01 | 10200 | 1.8 | 34.2 | 1611600 | 273600 | 177840 | 2063040 | 481.2316 | 531.1637
2017-04-21 | ECOPOWER | POWER GROUP S.A.S. | 190.25 | 0.0761 | 2017-05-01 | 3234.25 | 0.57075 | 10.8443 | 511011.5 | 86754 | 56390.1 | 654155.6 | 152.5905 | 168.4232
2017-04-21 | FINCA EL ESCONDITE | HERNANDO RODRÍGUEZ PÉREZ | 6.25 | 0.0025 | 2017-05-01 | 106.25 | 0.01875 | 0.35625 | 16787.5 | 2850 | 1852.5 | 21490 | 5.0128 | 5.533
2017-04-27 | MONTAJE SISTEMA FOTOVOLTAICO DE 150 Kw PLANTA MAMONAL | OIL RECOVERY SYSTEMS ORCO S.A. | 375 | 0.15 | 2017-05-01 | 6375 | 1.125 | 21.375 | 1007250 | 171000 | 111150 | 1289400 | 300.7698 | 331.9773
2017-05-03 | VILLA ALICIA SOLAR | GLOBALEM S.A.S. | 62.5 | 0.025 | 2017-06-01 | 1062.5 | 0.1875 | 3.5625 | 167875 | 28500 | 18525 | 214900 | 50.1283 | 55.3296
2017-05-03 | GENERADOR SOLAR ON-GRID 12kW | SABORES LTDA. | 30 | 0.012 | 2017-06-01 | 510 | 0.09 | 1.71 | 80580 | 13680 | 8892 | 103152 | 24.0616 | 26.5582
2017-05-10 | COUNTRY PLAZA CC1 | VATIA S.A. E.S.P. | 175 | 0.07 | 2017-11-01 | 2975 | 0.525 | 9.975 | 470050 | 79800 | 51870 | 601720 | 140.3592 | 154.9228
2017-05-10 | COUNTRY PLAZA CC2 | VATIA S.A. E.S.P. | 125 | 0.05 | 2017-11-01 | 2125 | 0.375 | 7.125 | 335750 | 57000 | 37050 | 429800 | 100.2566 | 110.6591
2017-05-10 | TERCOLSOL 1 | SOLARMACHT S.A. E.S.P. | 207.5 | 0.083 | 2017-07-01 | 3527.5 | 0.6225 | 11.8275 | 557345 | 94620 | 61503 | 713468 | 166.4259 | 183.6941
2017-05-10 | LIDERPAN SFV | VATIA S.A. E.S.P. | 137.5 | 0.055 | 2017-11-01 | 2337.5 | 0.4125 | 7.8375 | 369325 | 62700 | 40755 | 472780 | 110.2822 | 121.725
2017-05-10 | ACOMEQ INGENIERÍA | ACOMEQ INGENIERÍA LTDA. | 7.5 | 0.003 | 2017-09-01 | 127.5 | 0.0225 | 0.4275 | 20145 | 3420 | 2223 | 25788 | 6.0154 | 6.6395
2017-05-10 | SEDE VHZ INGENIERIA S.A.S. | VHZ INGENIERIA S.A.S. | 187.5 | 0.075 | 2017-08-01 | 3187.5 | 0.5625 | 10.6875 | 503625 | 85500 | 55575 | 644700 | 150.3849 | 165.9887
2017-05-11 | CASA VICTOR OCHOA | EPYS Y CIA S.C.A. | 795 | 0.318 | 2017-04-01 | 13515 | 2.385 | 45.315 | 2135370 | 362520 | 235638 | 2733528 | 637.6319 | 703.792
2017-05-11 | RESIDENCIA PICACHO DIEGO GARCÍA | DIEGO GARCÍA GARCÍA | 7.65 | 0.00306 | 2017-06-01 | 130.05 | 0.02295 | 0.43605 | 20547.9 | 3488.4 | 2267.46 | 26303.76 | 6.1357 | 6.7723
2017-05-12 | LABORATORIOS ALEJANDRO SANDINO | COL ENERGY S.A.S. | 264.5 | 0.1058 | 2017-08-01 | 4496.5 | 0.7935 | 15.0765 | 710447 | 120612 | 78397.8 | 909456.8 | 212.1429 | 234.1547
2017-05-12 | SISTEMA FOTOVOLTAICO CONECTADO A RED DE 4 kW | PERFOTECNICA | 10 | 0.004 | 2015-04-01 | 170 | 0.03 | 0.57 | 26860 | 4560 | 2964 | 34384 | 8.0205 | 8.8527
2017-05-12 | SISTEMA FOTOVOLTAICO 1.8 kW | JAIRO BERNAL | 45 | 0.018 | 2017-06-01 | 765 | 0.135 | 2.565 | 120870 | 20520 | 13338 | 154728 | 36.0924 | 39.8373
2017-05-15 | EDIFICIO SAN JOSÉ | CONSTRUIRCA S.A.S. | 4.8 | 0.00192 | 2018-06-01 | 81.6 | 0.0144 | 0.2736 | 12892.8 | 2188.8 | 1422.72 | 16504.32 | 3.8499 | 4.2493
2017-05-15 | CABAÑAS LOS GUADUALES | NEGOCIOS INMOBILIARIOS HUSAI S.A.S. | 62.5 | 0.025 | 2017-08-01 | 1062.5 | 0.1875 | 3.5625 | 167875 | 28500 | 18525 | 214900 | 50.1283 | 55.3296
2017-05-15 | U STORAGE BARRANQUILLA | EPSA S.A. E.S.P. | 174.25 | 0.0697 | 2017-08-01 | 2962.25 | 0.52275 | 9.9322 | 468035.5 | 79458 | 51647.7 | 599141.2 | 139.7577 | 154.2588
2017-05-18 | IMPACT HUB BOGOTA | SUN SUPPLY S.A.S. | 0.675 | 0.00027 | 2017-05-01 | 11.475 | 0.002025 | 0.038475 | 1813.05 | 307.8 | 200.07 | 2320.92 | 0.54139 | 0.59756
2017-05-19 | MERCATODO FLORALIA | COMERCIALIZADORA FLORALIA S.A. | 350 | 0.14 | 2017-09-01 | 5950 | 1.05 | 19.95 | 940100 | 159600 | 103740 | 1203440 | 280.7185 | 309.8455
2017-05-19 | MERCATODO FLORESTA | COMERCIALIZADORA FLORALIA S.A. | 350 | 0.14 | 2017-09-01 | 5950 | 1.05 | 19.95 | 940100 | 159600 | 103740 | 1203440 | 280.7185 | 309.8455
2017-05-24 | NUESTRO MONTERÍA | EPSA S.A. E.S.P. | 710.2 | 0.28408 | 2017-07-01 | 12073.4 | 2.1306 | 40.4814 | 1907597.2 | 323851.2 | 210503.28 | 2441951.68 | 569.6178 | 628.7208
2017-05-26 | PACTIA BURO 24 | EPSA S.A. E.S.P. | 434.6 | 0.17384 | 2017-07-01 | 7388.2 | 1.3038 | 24.7722 | 1167335.6 | 198177.6 | 128815.44 | 1494328.64 | 348.5721 | 384.7396
2017-05-26 | PLASTICOS ESPECIALES BODEGA 80 Y 90 | PLASTICOS ESPECIALES S.A.S. | 2437.5 | 0.975 | 2019-03-01 | 41437.5 | 7.3125 | 138.9375 | 6547125 | 1111500 | 722475 | 8381100 | 1955.0035 | 2157.8527
2017-05-26 | PLASTICOS ESPECIALES_PLANTA FLEXIBLES | PLASTICOS ESPECIALES S.A.S. | 1625 | 0.65 | 2019-03-01 | 27625 | 4.875 | 92.625 | 4364750 | 741000 | 481650 | 5587400 | 1303.3357 | 1438.5685
2017-05-26 | COMESTIBLES ALDOR | COMESTIBLES ALDOR S.A.S. | 2437.5 | 0.975 | 2019-05-26 | 41437.5 | 7.3125 | 138.9375 | 6547125 | 1111500 | 722475 | 8381100 | 1955.0035 | 2157.8527
2017-05-30 | SFV DANCALI | VATIA S.A. E.S.P. | 215 | 0.086 | 2017-12-01 | 3655 | 0.645 | 12.255 | 577490 | 98040 | 63726 | 739256 | 172.4413 | 190.3337
2017-05-31 | OFICINAS INGEV S.A.S. | INGENIO FINANCIERO GESTIÓN VERDE INGEV S.A.S. | 45 | 0.018 | 2018-05-01 | 765 | 0.135 | 2.565 | 120870 | 20520 | 13338 | 154728 | 36.0924 | 39.8373
2017-05-31 | FV 85 kW SOLEDAD ATLÁNTICO | INNECARIBE S.A.S. | 212.5 | 0.085 | 2017-10-01 | 3612.5 | 0.6375 | 12.1125 | 570775 | 96900 | 62985 | 730660 | 170.4362 | 188.1205
2017-05-31 | BODEGA DE PERFUMES DE LA PLANTA FIRMENICH | COL ENERGY S.A.S. | 125 | 0.05 | 2017-08-01 | 2125 | 0.375 | 7.125 | 335750 | 57000 | 37050 | 429800 | 100.2566 | 110.6591
2017-06-01 | PARQUE SOLAR COLORADOS I | CASTELLANA DE PROYECTOS SOLARES SUCURSAL COLOMBIA | 48750 | 19.5 | 2018-06-01 | 828750 | 146.25 | 2778.75 | 130942500 | 22230000 | 14449500 | 167622000 | 39100.07 | 43157.0546
2017-06-12 | PROYECTO GENERACION SOLAR KM+30 EL CARMEN | ENERTOTAL S.A E.S.P | 7.2 | 0.00288 | 2017-08-01 | 122.4 | 0.0216 | 0.4104 | 19339.2 | 3283.2 | 2134.08 | 24756.48 | 5.7748 | 6.374
2017-06-13 | SISTEMA FV 17 KW PENTHOUSE | XANTIA-XAMUELS SAS | 44.25 | 0.0177 | 2017-11-01 | 752.25 | 0.13275 | 2.5223 | 118855.5 | 20178 | 13115.7 | 152149.2 | 35.4908 | 39.1733
2017-06-13 | SISTEMA FV 2.4 KW MESA DE YEGUAS | XANTIA-XAMUELS SAS | 6 | 0.0024 | 2017-09-01 | 102 | 0.018 | 0.342 | 16116 | 2736 | 1778.4 | 20630.4 | 4.8123 | 5.3116
2017-06-13 | SISTEMA FV 14 KW PUNTA CANGREJO | XANTIA-XAMUELS SAS | 35.4 | 0.01416 | 2017-11-01 | 601.8 | 0.1062 | 2.0178 | 95084.4 | 16142.4 | 10492.56 | 121719.36 | 28.3927 | 31.3387
2017-06-15 | FINCA GOMEZ MORA | GRANENERGY SAS | 2.75 | 0.0011 | 2017-08-01 | 46.75 | 0.00825 | 0.15675 | 7386.5 | 1254 | 815.1 | 9455.6 | 2.2056 | 2.4345
2017-06-21 | SISTEMA SOLAR FV PARA AUTOCONSUMO, EDIFICIO CENTRO DE CONTROL, SEDE PROMISION ELECTRIFICADORA DEL HUILA | ELECTRIFICADORA DEL HUILA S.A. E.S.P. | 59.4 | 0.02376 | 2017-12-01 | 1009.8 | 0.1782 | 3.3858 | 159548.4 | 27086.4 | 17606.16 | 204240.96 | 47.6419 | 52.5852
2017-06-23 | CASA PAYANDE 3.2 kWp | ESTRATEGIA ANDINA S.A.S. | 8 | 0.0032 | 2017-09-01 | 136 | 0.024 | 0.456 | 21488 | 3648 | 2371.2 | 27507.2 | 6.4164 | 7.0822
2017-06-27 | FAROCOL DOS | FAROCOL DOS S.A.S. | 1262.5 | 0.505 | 2017-11-01 | 21462.5 | 3.7875 | 71.9625 | 3391075 | 575700 | 374205 | 4340980 | 1012.5916 | 1117.6571
2017-07-05 | SISTEMA SOLAR FOTOVOLTAICO DE 296,40 kW DC PARA CHALLENGER S.A.S. | CHALLENGER SAS | 740 | 0.296 | 2017-12-01 | 12580 | 2.22 | 42.18 | 1987640 | 337440 | 219336 | 2544416 | 593.519 | 655.102
2017-07-05 | SISTEMA FV 10.62 KW PUNTA CANGREJO | XANTIA-XAMUELS SAS | 26.55 | 0.01062 | 2016-11-01 | 451.35 | 0.07965 | 1.5133 | 71313.3 | 12106.8 | 7869.42 | 91289.52 | 21.2945 | 23.504
2017-07-06 | SISTEMA PV 351 kWp INSTALACIONES ITALO | CODENSA S.A. E.S.P. | 877.5 | 0.351 | 2017-12-01 | 14917.5 | 2.6325 | 50.0175 | 2356965 | 400140 | 260091 | 3017196 | 703.8013 | 776.827
2017-07-14 | PACTIA U STORAGE CARTAGENA | EPSA S.A. E.S.P. | 125.875 | 0.05035 | 2017-08-01 | 2139.875 | 0.37762 | 7.1749 | 338100.25 | 57399 | 37309.35 | 432808.6 | 100.9584 | 111.4337
2017-07-21 | PLANTA SOLAR PV ALMACEN No.16 CARTAGO | COMPAÑÍA COMERCIAL UNIVERSAL S.A.S. | 75 | 0.03 | 2018-01-01 | 1275 | 0.225 | 4.275 | 201450 | 34200 | 22230 | 257880 | 60.154 | 66.3955
2017-07-25 | SISTEMAS SOLARES FOTOVOLTAICOS PARA EL SECTOR RURAL EN ZONAS NO INTERCONECTADAS DEL MUNICIPIO DE HATO | FUREL S.A. | 831.6 | 0.33264 | 2017-12-01 | 14137.2 | 2.4948 | 47.4012 | 2233677.6 | 379209.6 | 246486.24 | 2859373.44 | 666.987 | 736.193
2017-07-28 | IMPLEMENTACION DE SISTEMA DE GENERACION DE ENERGIA SOLAR FOTOVOLTAICA DE 21,45 KW | TECNOLOGIA INMOBILIARIA SA | 53.625 | 0.02145 | 2018-01-01 | 911.625 | 0.16087 | 3.0566 | 144036.75 | 24453 | 15894.45 | 184384.2 | 43.0101 | 47.4728
2017-07-31 | SOLUCIÓN FOTOVOLTAICA TERMINAL TRANSPORTES ARMENIA | TERMINAL DE TRANSPORTES DE ARMENIA S.A. | 37.5 | 0.015 | 2017-09-01 | 637.5 | 0.1125 | 2.1375 | 100725 | 17100 | 11115 | 128940 | 30.077 | 33.1977
2017-08-01 | INSTALACION FV SOBRE CUBIERTA LICEO PINO VERDE-25000 KWn | EMPRESA DE ENERGÍA DE PEREIRA S.A ESP | 62.5 | 0.025 | 2017-11-01 | 1062.5 | 0.1875 | 3.5625 | 167875 | 28500 | 18525 | 214900 | 50.1283 | 55.3296
2017-08-01 | ENERGÍA SOLAR FOTOVOLTÁICA EN CENTRO TURÍSTICO SIMONA DEL MAR | BEATRIZ ELENA DUQUE NARANJO | 20.25 | 0.0081 | 2017-12-01 | 344.25 | 0.06075 | 1.1542 | 54391.5 | 9234 | 6002.1 | 69627.6 | 16.2416 | 17.9268
2017-08-04 | AVÍCOLA SANTA ANITA LA CONQUISTA | EPSA S.A. E.S.P. | 262.35 | 0.10494 | 2018-02-01 | 4459.95 | 0.78705 | 14.954 | 704672.1 | 119631.6 | 77760.54 | 902064.24 | 210.4185 | 232.2513
2017-08-04 | SISTEMA SOLAR FOTOVOLTAICO CENTRO VACACIONAL CAFAM MELGAR | A&I INSTELMEC S.A.S. | 862.75 | 0.3451 | 2018-08-01 | 14666.75 | 2.5882 | 49.1767 | 2317346.5 | 393414 | 255719.1 | 2966479.6 | 691.971 | 763.7692
2017-08-15 | ITALCOL RIVERPORT PUERTO | ITALCOL S.A. | 1375 | 0.55 | 2018-04-01 | 23375 | 4.125 | 78.375 | 3693250 | 627000 | 407550 | 4727800 | 1102.8225 | 1217.2503
2017-08-15 | SUMINISTRO E INSTALACIÓN DE SISTEMA FOTOVOLTAICO OFF-GRID DE 14.5 KW | JARDINES DE LA COLINA LIMITADA | 36.25 | 0.0145 | 2017-09-01 | 616.25 | 0.10875 | 2.0663 | 97367.5 | 16530 | 10744.5 | 124642 | 29.0744 | 32.0911
2017-08-17 | CENTRO INTERNACIONAL DE AGRICULTURA TROPICAL CIAT VALLE DEL CAUCA | EPSA S.A. E.S.P. | 2256 | 0.9024 | 2017-11-01 | 38352 | 6.768 | 128.592 | 6059616 | 1028736 | 668678.4 | 7757030.4 | 1809.4309 | 1997.1757
2017-08-17 | AVÍCOLA SANTA ANITA | EPSA S.A. E.S.P. | 127.2 | 0.05088 | 2017-09-01 | 2162.4 | 0.3816 | 7.2504 | 341659.2 | 58003.2 | 37702.08 | 437364.48 | 102.0211 | 112.6067
2017-08-17 | EDIFICIO EL ESCONDIDO | PERUGIA SAS | 545 | 0.218 | 2017-10-01 | 9265 | 1.635 | 31.065 | 1463870 | 248520 | 161538 | 1873928 | 437.1187 | 482.4737
2017-08-17 | SISTEMA SOLAR FV PARA AUTOCONSUMO, EDIFICIO PROMISION ELECTRIFICADORA DEL HUILA SA ESP | ELECTRIFICADORA DEL HUILA S.A. E.S.P. | 168.3 | 0.06732 | 2017-11-01 | 2861.1 | 0.5049 | 9.5931 | 452053.8 | 76744.8 | 49884.12 | 578682.72 | 134.9855 | 148.9914
2017-08-22 | E.S. PUERTA DE HIERRO | GRUPO EDS AUTOGAS SAS | 281.25 | 0.1125 | 2017-10-01 | 4781.25 | 0.84375 | 16.0312 | 755437.5 | 128250 | 83362.5 | 967050 | 225.5773 | 248.983
2017-08-22 | PUNTO No.1 DE VENTA LA CONFIANZA 2.16 KWp | IVAN GUILLERMO BUENO MELO | 5.4 | 0.00216 | 2017-07-01 | 91.8 | 0.0162 | 0.3078 | 14504.4 | 2462.4 | 1600.56 | 18567.36 | 4.3311 | 4.7805
2017-08-31 | PLANTA SOLAR CASA MOLM | MAURICIO OSWALDO LOZANO MARÍN | 67.5 | 0.027 | 2018-02-01 | 1147.5 | 0.2025 | 3.8475 | 181305 | 30780 | 20007 | 232092 | 54.1386 | 59.7559
2017-08-31 | PLANTA SOLAR TAMANÁ | INTERNACIONAL DE ELÉCTRICOS | 30 | 0.012 | 2018-01-01 | 510 | 0.09 | 1.71 | 80580 | 13680 | 8892 | 103152 | 24.0616 | 26.5582
2017-09-01 | DATECSA | DATECSA S.A. | 200 | 0.08 | 2017-12-01 | 3400 | 0.6 | 11.4 | 537200 | 91200 | 59280 | 687680 | 160.4105 | 177.0546
2017-09-08 | SISTEMA SOLAR FOTOVOLTAICO IZC MAYORISTA | ICZ MAYORISTA SAS | 45 | 0.018 | 2019-09-08 | 765 | 0.135 | 2.565 | 120870 | 20520 | 13338 | 154728 | 36.0924 | 39.8373
2017-09-12 | AVIMA PLANTA DE INCUBACION GIRARDOT PARA AUTOCONSUMO FOTOVOLTAICO | AVICOLA DEL MAGDALENA S.A. | 1100 | 0.44 | 2018-08-01 | 18700 | 3.3 | 62.7 | 2954600 | 501600 | 326040 | 3782240 | 882.258 | 973.8002
2017-09-13 | PLANTA SOLAR 5,4 KWp JAIRO NEL GUATIBONZA PRECIADO | JAIRO NEL GUATIBONZA PRECIADO | 13.5 | 0.0054 | 2017-12-01 | 229.5 | 0.0405 | 0.7695 | 36261 | 6156 | 4001.4 | 46418.4 | 10.8277 | 11.9512
2017-09-13 | PLANTA SOLAR 1,8 KWp JAIME BARRIOS MEJIA | JAIME BARRIOS MEJIA | 4.5 | 0.0018 | 2017-12-01 | 76.5 | 0.0135 | 0.2565 | 12087 | 2052 | 1333.8 | 15472.8 | 3.6092 | 3.9837
2017-09-13 | PLANTA SOLAR 37,2 KWp AVENIDA CONSTRUCCIONES SAS | AVENIDA CONSTRUCCIONES SAS | 93 | 0.0372 | 2018-01-01 | 1581 | 0.279 | 5.301 | 249798 | 42408 | 27565.2 | 319771.2 | 74.5909 | 82.3304
2017-09-13 | PLANTA SOLAR 3,6 KWp ALFONSO EDUARDO MONRROY MARQUEZ | ALFONSO EDUARDO MONRROY MARQUEZ | 9 | 0.0036 | 2017-12-01 | 153 | 0.027 | 0.513 | 24174 | 4104 | 2667.6 | 30945.6 | 7.2185 | 7.9675
2017-09-13 | PLANTA SOLAR 97,8 KWp LOS GUADUALES INVERSIONES SAS | LOS GUADUALES INVERSIONES SAS | 244.5 | 0.0978 | 2018-01-01 | 4156.5 | 0.7335 | 13.9365 | 656727 | 111492 | 72469.8 | 840688.8 | 196.1019 | 216.4492
2017-09-25 | PROYECTO SOLAR DE AUTOCONSUMO DE 4.48 kWp | BEATRIZ ANDREA LOAIZA HURTADO | 11.2 | 0.00448 | 2017-12-01 | 190.4 | 0.0336 | 0.6384 | 30083.2 | 5107.2 | 3319.68 | 38510.08 | 8.983 | 9.9151
2017-10-03 | SISTEMA SOLAR FOTOVOLTAICO IMPORFENIX | IMPORTACIONES Y EXPORTACIONES FENIX SAS | 70 | 0.028 | 2017-07-01 | 1190 | 0.21 | 3.99 | 188020 | 31920 | 20748 | 240688 | 56.1437 | 61.9691
2017-10-09 | INSTALACION FV SOBRE CUBIERTA ORBE -22 KWN | INVERSIONES Y PROYECTOS S.A.S. | 55 | 0.022 | 2017-11-01 | 935 | 0.165 | 3.135 | 147730 | 25080 | 16302 | 189112 | 44.1129 | 48.69
2017-10-10 | GRANJA PORVENIR PARA AUTOCONSUMO FOTOVOLTAICO | ITALCOL ENERGÍA S.A. E.S.P. | 450 | 0.18 | 2018-05-01 | 7650 | 1.35 | 25.65 | 1208700 | 205200 | 133380 | 1547280 | 360.9237 | 398.3728
2017-10-10 | GRANJA ESTRELLA DEL MAR AUTOCONSUMO FOTOVOLTAICO | ITALCOL ENERGÍA S.A. E.S.P. | 225 | 0.09 | 2018-05-01 | 3825 | 0.675 | 12.825 | 604350 | 102600 | 66690 | 773640 | 180.4619 | 199.1864
2017-10-11 | GRANJA MORALANDIA PARA AUTOCONSUMO FOTOVOLTAICO | ITALCOL ENERGÍA S.A. E.S.P. | 375 | 0.15 | 2018-05-01 | 6375 | 1.125 | 21.375 | 1007250 | 171000 | 111150 | 1289400 | 300.7698 | 331.9773
2017-10-11 | PLANTA SOMEX MALAMBO | REA SOLAR COLOMBIA S.A.S | 300 | 0.12 | 2018-04-01 | 5100 | 0.9 | 17.1 | 805800 | 136800 | 88920 | 1031520 | 240.6158 | 265.5819
2017-10-12 | PARQUE SOLAR DEL PACÍFICO | SMART CONSULTING GROUP SAS | 137500 | 55 | 2019-05-01 | 2337500 | 412.5 | 7837.5 | 369325000 | 62700000 | 40755000 | 472780000 | 110282.2487 | 121725.0257
2017-10-19 | MADREMONTE CASA 21 | JUAN SEBASTIAN PFEIFFER PULIDO | 5 | 0.002 | 2017-10-01 | 85 | 0.015 | 0.285 | 13430 | 2280 | 1482 | 17192 | 4.0103 | 4.4264
2017-10-23 | PROYECTO DE GENERACIÓN DE ENERGÍA ELÉCTRICA CON PANELES SOLARES FOTOVOLTAICOS SOBRE LA CUBIERTA DE LA TORRE DE PARQUEADEROS DEL CENTRO COMERCIAL PLAZA DE LAS AMÉRICAS | CENTRO COMERCIAL PLAZA DE LAS AMERICAS PH | 862.5 | 0.345 | 2018-03-01 | 14662.5 | 2.5875 | 49.1625 | 2316675 | 393300 | 255645 | 2965620 | 691.7705 | 763.5479
2017-10-23 | PLANTA SOLAR FOTOVOLTAICA DE INTERCONEXIÓN A RED-EMPRESA TRANSNORTE S.A. | BIONERGAS SAS ESP | 9.6 | 0.00384 | 2017-11-01 | 163.2 | 0.0288 | 0.5472 | 25785.6 | 4377.6 | 2845.44 | 33008.64 | 7.6997 | 8.4986
2017-10-23 | PLANTA SOLAR 4,5 KWP L&M TRANSLOGISTICS SAS | L&M TRANSLOGISTICS SAS | 11.25 | 0.0045 | 2018-01-01 | 191.25 | 0.03375 | 0.64125 | 30217.5 | 5130 | 3334.5 | 38682 | 9.0231 | 9.9593
2017-10-25 | PLANTA SOLAR 18,6 KWP ALIRIO GIRALDO RAMIREZ | INGENIERIA SOSTENIBLE ENERGY AND LIGHTING PROFESSIONALS S.A.S. | 46.5 | 0.0186 | 2018-02-15 | 790.5 | 0.1395 | 2.6505 | 124899 | 21204 | 13782.6 | 159885.6 | 37.2955 | 41.1652
2017-10-26 | SISTEMA FOTOVOLTAICO INTERCONECTADO 42,63 KWP-CEIBA GRANDE DE CANAAN | CFC & A CONSTRUCCIONES | 106.575 | 0.04263 | 2018-01-01 | 1811.775 | 0.31973 | 6.0748 | 286260.45 | 48598.2 | 31588.83 | 366447.48 | 85.4788 | 94.348
2017-10-26 | SISTEMA FOTOVOLTAICO INTERCONECTADO 10.44 KWP-ALTOS DE QUIMBAYA 14 | MARTIN SÁNCHEZ PALMA | 26.1 | 0.01044 | 2018-01-01 | 443.7 | 0.0783 | 1.4877 | 70104.6 | 11901.6 | 7736.04 | 89742.24 | 20.9336 | 23.1056
2017-10-26 | SISTEMA FOTOVOLTAICO INTERCONECTADO 6,38 KWP-ALTOS DE QUIMBAYA 32 | JUAN GUILLERMO ESCOBAR BOTERO | 15.95 | 0.00638 | 2018-01-01 | 271.15 | 0.04785 | 0.90915 | 42841.7 | 7273.2 | 4727.58 | 54842.48 | 12.7927 | 14.1201
2017-10-26 | SISTEMA FOTOVOLTAICO INTERCONECTADO 4,64 KWP-ALTOS DE QUIMBAYA 20 | JUAN DAVID SANCHEZ ACOSTA | 11.6 | 0.00464 | 2018-01-01 | 197.2 | 0.0348 | 0.6612 | 31157.6 | 5289.6 | 3438.24 | 39885.44 | 9.3038 | 10.2692
2017-10-26 | SISTEMA FOTOVOLTAICO HIBRIDO 10.44 KWP-EL PEÑON 365 | DIANA RODRIGUEZ SANDOVAL | 26.1 | 0.01044 | 2018-08-01 | 443.7 | 0.0783 | 1.4877 | 70104.6 | 11901.6 | 7736.04 | 89742.24 | 20.9336 | 23.1056
2017-10-26 | SISTEMA FOTOVOLTAICO INTERCONECTADO 46,4 KWP-INTEGRA CENTRO DE NEGOCIOS | INTEGRA SA | 116 | 0.0464 | 2018-01-01 | 1972 | 0.348 | 6.612 | 311576 | 52896 | 34382.4 | 398854.4 | 93.0381 | 102.6917
2017-11-01 | GRANJA SOLAR DE CALI | SMART CONSULTING GROUP SAS | 92500 | 37 | 2019-08-01 | 1572500 | 277.5 | 5272.5 | 248455000 | 42180000 | 27417000 | 318052000 | 74189.8764 | 81887.7446
2017-11-01 | EL MANANTIAL | GREEN CARIBBEAN S.A.S. | 49750 | 19.9 | 2017-09-01 | 845750 | 149.25 | 2835.75 | 133628500 | 22686000 | 14745900 | 171060400 | 39902.1227 | 44042.3275
2017-11-03 | PLANTA DE ENERGIA SOLAR FUNSTALL | REFEEL COLOMBIA SAS | 12.15 | 0.00486 | 2017-09-01 | 206.55 | 0.03645 | 0.69255 | 32634.9 | 5540.4 | 3601.26 | 41776.56 | 9.7449 | 10.7561
2017-11-08 | PROYECTO SOLAR AGRALBA | DISTRIBUCIONES AGRALBA S.A. | 109.7 | 0.04388 | 2018-03-01 | 1864.9 | 0.3291 | 6.2529 | 294654.2 | 50023.2 | 32515.08 | 377192.48 | 87.9852 | 97.1144
2017-11-10 | PARQUE SOLAR FOTOVOLTAICO VALLEDUPAR | PARQUE SOLAR FOTOVOLTAICO VALLEDUPAR S.A.S | 338375 | 135.35 | 2018-12-01 | 5752375 | 1015.125 | 19287.375 | 908875250 | 154299000 | 100294350 | 1163468600 | 271394.5883 | 299554.2225
2017-11-17 | LA PALMERA | CARLOS ALBERTO RODRÍGUEZ ROJAS | 25 | 0.01 | 2017-12-01 | 425 | 0.075 | 1.425 | 67150 | 11400 | 7410 | 85960 | 20.0513 | 22.1318
2017-11-21 | SISTEMA SOLAR FOTOVOLTAICO DE 18,29 kW DC PARA QUIMICA ORION S.A. | ORION LOGISTICA S.A.S. | 45.75 | 0.0183 | 2018-02-01 | 777.75 | 0.13725 | 2.6078 | 122884.5 | 20862 | 13560.3 | 157306.8 | 36.6939 | 40.5012
2017-11-21 | PARQUE SOLAR FOTOVOLTAICO SABANALARGA | PARQUE SOLAR FOTOVOLTAICO SABANALARGA S.A.S | 652075 | 260.83 | 2020-02-15 | 11085275 | 1956.225 | 37168.275 | 1751473450 | 297346200 | 193275030 | 2242094680 | 522998.5258 | 577264.3357
2017-11-22 | ENR COL I | ENR COLOMBIA S.A. E.S.P. | 300000 | 120 | 2018-06-01 | 5100000 | 900 | 17100 | 805800000 | 136800000 | 88920000 | 1031520000 | 240615.8153 | 265581.8744
2017-11-27 | PROYECTO FOTOVOLTAICO UNIVERSIDAD DE LOS ANDES EDIFICIO JULIO MARIO SANTO DOMINGO | COL ENERGY S.A.S. | 198 | 0.0792 | 2018-01-01 | 3366 | 0.594 | 11.286 | 531828 | 90288 | 58687.2 | 680803.2 | 158.8064 | 175.284
2017-11-27 | SISTEMA SOLAR FV DE AUTOCONSUMO, PARA EL CONCESIONARIO DE AUTOMOVILES CAESCA S.A.S. | CAESCA S.A.S. | 135 | 0.054 | 2018-04-15 | 2295 | 0.405 | 7.695 | 362610 | 61560 | 40014 | 464184 | 108.2771 | 119.5118
2017-11-27 | SISTEMA SOLAR FV DE AUTOCONSUMO, PARA EL CENTRO DE DIAGNOSTICO AUTOMOTOR CDA OPTIMO S.A. | CENTRO DE DIAGNOSTICO AUTOMOTOR OPTIMO S.A.S. | 27.2 | 0.01088 | 2018-03-15 | 462.4 | 0.0816 | 1.5504 | 73059.2 | 12403.2 | 8062.08 | 93524.48 | 21.8158 | 24.0794
2017-11-30 | GENERADOR SOLAR DE 1.7 kWp – FRANCO PIZA | ENERGITEL S.A. | 4.25 | 0.0017 | 2017-12-01 | 72.25 | 0.01275 | 0.24225 | 11415.5 | 1938 | 1259.7 | 14613.2 | 3.4087 | 3.7624
2017-12-05 | ENERGIA SOLAR CFA | COLIBRI FLOWERS S.A. | 242.5 | 0.097 | 2018-05-05 | 4122.5 | 0.7275 | 13.8225 | 651355 | 110580 | 71877 | 833812 | 194.4978 | 214.6787
2017-12-11 | E.D.S SAN FRANCISCO | SODICSA SAS | 14.25 | 0.0057 | 2017-09-01 | 242.25 | 0.04275 | 0.81225 | 38275.5 | 6498 | 4223.7 | 48997.2 | 11.4293 | 12.6151
2017-12-11 | TUTA1280INT | SUN SUPPLY S.A.S. | 3.2 | 0.00128 | 2018-02-05 | 54.4 | 0.0096 | 0.1824 | 8595.2 | 1459.2 | 948.48 | 11002.88 | 2.5666 | 2.8329
2017-12-13 | MONTAJE SISTEMA FOTOVOLTAICO DE 11,2 KW PTAR URBANIZACION SANTA ANA | PROMOTORA LA CANDELARIA S.A.S. | 27.5 | 0.011 | 2018-03-01 | 467.5 | 0.0825 | 1.5675 | 73865 | 12540 | 8151 | 94556 | 22.0564 | 24.345
2017-12-15 | UNIVERSIDAD JAVERIANA CALI | EPSA S.A. E.S.P. | 251.0875 | 0.10043 | 2017-08-01 | 4268.4875 | 0.75326 | 14.312 | 674421.025 | 114495.9 | 74422.335 | 863339.26 | 201.3854 | 222.281
2017-12-15 | SSFV ON GRID 22,4 KW REPLASANDER | REPLASANDER LTDA | 56 | 0.0224 | 2018-01-02 | 952 | 0.168 | 3.192 | 150416 | 25536 | 16598.4 | 192550.4 | 44.915 | 49.5753
2017-12-18 | SISTEMA SOLAR FOTOVOLTAICO CON ALMACENAMIENTO | ENERGY CARIBE GROUP S.A. | 14.25 | 0.0057 | 2017-12-01 | 242.25 | 0.04275 | 0.81225 | 38275.5 | 6498 | 4223.7 | 48997.2 | 11.4293 | 12.6151
2017-12-18 | ENERGIA SOLAR CCG | INTERASESORES ASESORES EMPRESARIALES ADMINISTRATIVOS | 115 | 0.046 | 2018-04-01 | 1955 | 0.345 | 6.555 | 308890 | 52440 | 34086 | 395416 | 92.2361 | 101.8064
2017-12-19 | PROYECTO DE GENERACION DE ENERGIA ELECTRICA CON PANELES SOLARES FOTOVOLTAICOS SOBRE LA CUBIERTA DEL ALMACEN OLIMPICA - SAO VILLA CAROLINA DE BARRANQUILLA | MGM SUSTANAIBLE ENERGY S.A.S. | 922.5 | 0.369 | 2018-03-25 | 15682.5 | 2.7675 | 52.5825 | 2477835 | 420660 | 273429 | 3171924 | 739.8936 | 816.6643
2017-12-19 | PROYECTO DE GENERACION DE ENERGIA ELECTRICA CON PANELES SOLARES FOTOVOLTAICOS SOBRE LA CUBIERTA DEL ALMACEN OLIMPICA - SAO CIRCUNVALAR DE MONTERIA | MGM SUSTANAIBLE ENERGY S.A.S. | 805 | 0.322 | 2018-03-20 | 13685 | 2.415 | 45.885 | 2162230 | 367080 | 238602 | 2767912 | 645.6524 | 712.6447
2017-12-19 | PROYECTO DE GENERACION DE ENERGIA ELECTRICA CON PANELES SOLARES FOTOVOLTAICOS SOBRE LA CUBIERTA DEL ALMACEN SAO - OLIMPICA DE RIOHACHA | MGM SUSTANAIBLE ENERGY S.A.S. | 1167.5 | 0.467 | 2018-03-26 | 19847.5 | 3.5025 | 66.5475 | 3135905 | 532380 | 346047 | 4014332 | 936.3965 | 1033.5561
2017-12-20 | CESAR SOLAR III CASCAJALES | CS III S.A.S. E.S.P. | 48500 | 19.4 | 2017-09-01 | 824500 | 145.5 | 2764.5 | 130271000 | 22116000 | 14375400 | 166762400 | 38899.5568 | 42935.7364
2017-12-20 | CESAR SOLAR II BOSCONIA | CS II BOSCONIA S.A.S. | 40000 | 16 | 2017-09-01 | 680000 | 120 | 2280 | 107440000 | 18240000 | 11856000 | 137536000 | 32082.1087 | 35410.9166
2017-12-20 | CESAR SOLAR I VALLEDUPAR | CS I VALLEDUPAR S.A.S. | 49750 | 19.9 | 2017-09-01 | 845750 | 149.25 | 2835.75 | 133628500 | 22686000 | 14745900 | 171060400 | 39902.1227 | 44042.3275
2017-12-21 | LADRILLERA VALLEGRES | COMPAÑÍA ENERGÉTICA DE OCCIDENTE SAS ESP | 337.5 | 0.135 | 2017-09-01 | 5737.5 | 1.0125 | 19.2375 | 906525 | 153900 | 100035 | 1160460 | 270.6928 | 298.7796
2017-12-21 | HOTEL TIERRA DE ORO | COMPAÑÍA ENERGÉTICA DE OCCIDENTE SAS ESP | 14.4 | 0.00576 | 2017-07-01 | 244.8 | 0.0432 | 0.8208 | 38678.4 | 6566.4 | 4268.16 | 49512.96 | 11.5496 | 12.7479
2017-12-21 | SSFV BODEGAS COLSOF (ZONA FRANCA METROPOLITANA) | COLOMBIANA DE SOFTWARE Y HARDWARE COLSOFT S.A. | 387.5 | 0.155 | 2018-06-30 | 6587.5 | 1.1625 | 22.0875 | 1040825 | 176700 | 114855 | 1332380 | 310.7954 | 343.0433
2018-01-09 | SISTEMA SOLAR FOTOVOLTAICO CARLOS CABRERA 100 KW | CARLOS CABRERA VILLAMIL | 270 | 0.108 | 2017-12-01 | 4590 | 0.81 | 15.39 | 725220 | 123120 | 80028 | 928368 | 216.5542 | 239.0237
2018-01-11 | PROYECTO AMBALEMA 250 MVA | DESARROLLO INTEGRAL DE PROYECTOS GLOBAL S.A.S. - DEINPRO GLOBAL | 625000 | 250 | 2019-12-15 | 10625000 | 1875 | 35625 | 1678750000 | 285000000 | 185250000 | 2149000000 | 501282.9484 | 553295.5716
2018-01-11 | EL PASO | EL PASO SOLAR S.A.S. | 175000 | 70 | 2018-06-01 | 2975000 | 525 | 9975 | 470050000 | 79800000 | 51870000 | 601720000 | 140359.2256 | 154922.76
2018-01-12 | SISTEMA SOLAR FOTOVOLTAICO SAUCE 1 | EMPRESAS PÚBLICAS DE MEDELLIN E.S.P. | 780 | 0.312 | 2018-07-31 | 13260 | 2.34 | 44.46 | 2095080 | 355680 | 231192 | 2681952 | 625.6011 | 690.5129
2018-01-12 | SISTEMA SOLAR FOTOVOLTAICO SAUCE 2 | PROMOTORA LOS CAUCHOS S.A.S. | 2497.5 | 0.999 | 2018-09-01 | 42457.5 | 7.4925 | 142.3575 | 6708285 | 1138860 | 740259 | 8587404 | 2003.1267 | 2210.9691
2018-01-15 | PLANTA HARINAGRO BUCARAMANGA PARA AUTOCONSUMO FOTOVOLTAICO | REA SOLAR COLOMBIA S.A.S | 525 | 0.21 | 2019-02-01 | 8925 | 1.575 | 29.925 | 1410150 | 239400 | 155610 | 1805160 | 421.0777 | 464.7683
2018-01-16 | PROYECTO DE GENERACIÓN FOTOVOLTAICA SUMINISTRO CENS S.A. E.S.P. | CENTRALES ELÉCTRICAS DE NORTE DE SANTANDER S.A. E.S.P. | 125 | 0.05 | 2017-03-01 | 2125 | 0.375 | 7.125 | 335750 | 57000 | 37050 | 429800 | 100.2566 | 110.6591
2018-01-17 | SISTEMA HIBRIDO FV HV TELEVISION INTERCONECTADO | IMAS INGENIERIA S.A.S. | 37.5 | 0.015 | 2018-04-01 | 637.5 | 0.1125 | 2.1375 | 100725 | 17100 | 11115 | 128940 | 30.077 | 33.1977
2018-01-18 | SISTEMA FOTOVOLTAICO 217.6 KWP 440 VAC CC LA CENTRAL | INMUEBLES COMERCIALES SAS | 544 | 0.2176 | 2018-04-01 | 9248 | 1.632 | 31.008 | 1461184 | 248064 | 161241.6 | 1870489.6 | 436.3167 | 481.5885
2018-01-19 | CONSTRUCCIÓN, INSTALACION E IMPLEMENTACION DE SOLUCIONES DE ENERGIA VARIOS VEREDAS CARTAGENA DEL CHAIRA | UNION TEMPORAL ZNI CAQUETA 2017 | 1775 | 0.71 | 2018-09-15 | 30175 | 5.325 | 101.175 | 4767650 | 809400 | 526110 | 6103160 | 1423.6436 | 1571.3594
2018-01-29 | PLANTA ITALCOL PALMIRA PARA AUTOCONSUMO FOTOVOLTAICO | REA SOLAR COLOMBIA S.A.S | 600 | 0.24 | 2019-01-15 | 10200 | 1.8 | 34.2 | 1611600 | 273600 | 177840 | 2063040 | 481.2316 | 531.1637
2018-01-29 | PLANTA BELLINI MADRID PARA AUTOCONSUMO FOTOVOLTAICO | REA SOLAR COLOMBIA S.A.S | 675 | 0.27 | 2019-01-15 | 11475 | 2.025 | 38.475 | 1813050 | 307800 | 200070 | 2320920 | 541.3856 | 597.5592
2018-02-07 | CONALBRONCES | COMPAÑÍA ENERGÉTICA DE OCCIDENTE SAS ESP | 150 | 0.06 | 2018-08-20 | 2550 | 0.45 | 8.55 | 402900 | 68400 | 44460 | 515760 | 120.3079 | 132.7909
2018-02-07 | PLANTA MADROÑO LEBRIJA PARA AUTOCONSUMO FOTOVOLTAICO | REA SOLAR COLOMBIA S.A.S | 825 | 0.33 | 2019-01-15 | 14025 | 2.475 | 47.025 | 2215950 | 376200 | 244530 | 2836680 | 661.6935 | 730.3502
2018-02-07 | TRANSFORMADORES CDM | COMPAÑÍA ENERGÉTICA DE OCCIDENTE SAS ESP | 125 | 0.05 | 2018-08-15 | 2125 | 0.375 | 7.125 | 335750 | 57000 | 37050 | 429800 | 100.2566 | 110.6591
2018-02-07 | PLANTA ITALCOL PEREIRA PARA AUTOCONSUMO FOTOVOLTAICO | REA SOLAR COLOMBIA S.A.S | 375 | 0.15 | 2019-01-15 | 6375 | 1.125 | 21.375 | 1007250 | 171000 | 111150 | 1289400 | 300.7698 | 331.9773
2018-02-07 | METREX | COMPAÑÍA ENERGÉTICA DE OCCIDENTE SAS ESP | 250 | 0.1 | 2018-08-25 | 4250 | 0.75 | 14.25 | 671500 | 114000 | 74100 | 859600 | 200.5132 | 221.3182
2018-02-08 | GLOBAL OFFICE CENTER 24.7 kWp | GLOBAL OFFICE CENTER S.A.S. | 61.75 | 0.0247 | 2018-03-18 | 1049.75 | 0.18525 | 3.5197 | 165860.5 | 28158 | 18302.7 | 212321.2 | 49.5268 | 54.6656
2018-02-15 | GENERADOR FOTOVOLTAICO DE 30,2 KWP - UNIVERSIDAD SANTO TOMAS | ENERGITEL S.A. | 75 | 0.03 | 2018-07-12 | 1275 | 0.225 | 4.275 | 201450 | 34200 | 22230 | 257880 | 60.154 | 66.3955
2018-02-19 | CINEC - SOLAR | CINEC SOLAR | 175000 | 70 | 2017-10-01 | 2975000 | 525 | 9975 | 470050000 | 79800000 | 51870000 | 601720000 | 140359.2256 | 154922.76
2018-02-22 | AVICOLA TRIPLE A LA CEIBA PARA AUTOCONSUMO FOTOVOLTAICO | REA SOLAR COLOMBIA S.A.S | 600 | 0.24 | 2019-03-01 | 10200 | 1.8 | 34.2 | 1611600 | 273600 | 177840 | 2063040 | 481.2316 | 531.1637
2018-02-22 | PLANTA ITALCOL FUNZA PARA AUTOCONSUMO FOTOVOLTAICO | REA SOLAR COLOMBIA S.A.S | 2137.5 | 0.855 | 2019-03-02 | 36337.5 | 6.4125 | 121.8375 | 5741325 | 974700 | 633555 | 7349580 | 1714.3877 | 1892.2709
2018-02-22 | PLANTA ITALCOL GIRÓN 2 PARA AUTOCONSUMO FOTOVOLTAICO | REA SOLAR COLOMBIA S.A.S | 525 | 0.21 | 2019-03-01 | 8925 | 1.575 | 29.925 | 1410150 | 239400 | 155610 | 1805160 | 421.0777 | 464.7683
2018-02-26 | PROYECTO SOLAR FOTOVOLTAICO MONTEVIDEO I | LEGOLAS INMOBILIARIA S.A.S. | 75 | 0.03 | 2018-07-03 | 1275 | 0.225 | 4.275 | 201450 | 34200 | 22230 | 257880 | 60.154 | 66.3955
2018-02-26 | PROYECTO SOLAR FOTOVOLTAICO MONTEVIDEO II | LEGOLAS INMOBILIARIA S.A.S. | 75 | 0.03 | 2018-07-03 | 1275 | 0.225 | 4.275 | 201450 | 34200 | 22230 | 257880 | 60.154 | 66.3955
2018-02-27 | SISTEMA DE ENERGIA SOLAR FOTOVOLTAICA ZONA FRANCA PARQUE CENTRAL CARTAGENA BOLIVAR | GREEN SOLUTIONS GROUP S.A.S. | 5000 | 2 | 2018-10-30 | 85000 | 15 | 285 | 13430000 | 2280000 | 1482000 | 17192000 | 4010.2636 | 4426.3646
2018-03-06 | PROYECTO SISTEMA DE GENERACIÓN FOTOVOLTAICO 10 KW SIMA AMBIENTAL | SISTEMAS INTEGRALES DE MANEJO AMBIENTAL -SIMA LTDA | 25 | 0.01 | 2018-08-01 | 425 | 0.075 | 1.425 | 67150 | 11400 | 7410 | 85960 | 20.0513 | 22.1318
2018-03-09 | CONSTRUCCIÓN DEL SISTEMA DE PRODUCCIÓN DE ENERGÍA A PARTIR DE FNCE 60 KWP | GRUPO PLANETA AMBIENTAL SAS | 150 | 0.06 | 2018-02-01 | 2550 | 0.45 | 8.55 | 402900 | 68400 | 44460 | 515760 | 120.3079 | 132.7909
2018-03-12 | SISTEMA SOLAR FV PARA AUTOCONSUMO PARA AGROCOSUR | RICARDO QUINTERO MOSQUERA | 67.5 | 0.027 | 2018-06-01 | 1147.5 | 0.2025 | 3.8475 | 181305 | 30780 | 20007 | 232092 | 54.1386 | 59.7559
2018-03-13 | GRANJA SOLAR SAN JOSE DE GUADALUPE | PSS GLOBAL S.A.S. | 50100 | 20.04 | 2019-12-16 | 851700 | 150.3 | 2855.7 | 134568600 | 22845600 | 14849640 | 172263840 | 40182.8411 | 44352.173
2018-03-14 | GRANJA SOLAR LANCEROS | ENERTOLIMA INVERSIONES SOCIEDAD POR ACCIONES E.S.P. - ENINSA | 16912.5 | 6.765 | 2020-07-01 | 287512.5 | 50.7375 | 964.0125 | 45426975 | 7712100 | 5012865 | 58151940 | 13564.7166 | 14972.1782
2018-03-14 | QUINSA | QUIMICA INTEGRADA S.A. | 156 | 0.0624 | 2018-01-15 | 2652 | 0.468 | 8.892 | 419016 | 71136 | 46238.4 | 536390.4 | 125.1202 | 138.1026
2018-03-14 | SISTEMA SOLAR FOTOVOLTAICO SAUCE 3 | EMPRESAS PÚBLICAS DE MEDELLIN E.S.P. | 3267 | 1.3068 | 2018-12-01 | 55539 | 9.801 | 186.219 | 8775162 | 1489752 | 968338.8 | 11233252.8 | 2620.3062 | 2892.1866
2018-03-14 | PROYECTO FOTOVOLTAICO EN PREMEX | ENTORIA ENERGY COLOMBIA S.A.S. | 292.5 | 0.117 | 2018-10-01 | 4972.5 | 0.8775 | 16.6725 | 785655 | 133380 | 86697 | 1005732 | 234.6004 | 258.9423
2018-03-15 | GRANJA SOLAR SAN FELIPE | ENERTOLIMA INVERSIONES SOCIEDAD POR ACCIONES E.S.P. - ENINSA | 24750 | 9.9 | 2020-08-01 | 420750 | 74.25 | 1410.75 | 66478500 | 11286000 | 7335900 | 85100400 | 19850.8048 | 21910.5046
2018-03-16 | CONSTRUCCION DE SISTEMAS DE ENERGIA SOLAR FOTOVOLTAICA PARA 500 VIVIENDAS RURALES EN LOS RESGUARDOS UNUMA, SARACURE, CAWASI Y SAN LUIS DEL TOMO Y LAS VEREDAS MATAGRANDE, TUPARRO, ASOCORTOMO DEL MUNICIPIO DE CUMARIBO DEPARTAMENTO DEL VICHADA. | UNION TEMPORAL SOLARTECH | 937.5 | 0.375 | 2018-08-08 | 15937.5 | 2.8125 | 53.4375 | 2518125 | 427500 | 277875 | 3223500 | 751.9244 | 829.9434
2018-03-16 | PLANTA DE INCUBACION SAN MARINO SAN GIL PARA AUTOCONSUMO FOTOVOLTAICO | REA SOLAR COLOMBIA S.A.S | 225 | 0.09 | 2019-04-01 | 3825 | 0.675 | 12.825 | 604350 | 102600 | 66690 | 773640 | 180.4619 | 199.1864
2018-03-22 | VIVA TUNJA | ENERTOLIMA INVERSIONES SOCIEDAD POR ACCIONES E.S.P. - ENINSA | 1040 | 0.416 | 2018-07-29 | 17680 | 3.12 | 59.28 | 2793440 | 474240 | 308256 | 3575936 | 834.1348 | 920.6838
2018-03-22 | VIVA ENVIGADO | ENERTOLIMA INVERSIONES SOCIEDAD POR ACCIONES E.S.P. - ENINSA | 1127.5 | 0.451 | 2018-06-23 | 19167.5 | 3.3825 | 64.2675 | 3028465 | 514140 | 334191 | 3876796 | 904.3144 | 998.1452
2018-03-22 | VIVA LA CEJA | ENERTOLIMA INVERSIONES SOCIEDAD POR ACCIONES E.S.P. - ENINSA | 176 | 0.0704 | 2018-05-09 | 2992 | 0.528 | 10.032 | 472736 | 80256 | 52166.4 | 605158.4 | 141.1613 | 155.808
2018-03-23 | GENERADOR FOTOVOLTAICO DE 4 KWP - CASA SANTA JUANA PAOLA DIAZ | ENERGITEL S.A. | 10 | 0.004 | 2018-05-01 | 170 | 0.03 | 0.57 | 26860 | 4560 | 2964 | 34384 | 8.0205 | 8.8527
2018-04-06 | JORGE CORTES - AV SUBA | SUNCOLOMBIA S.A.S. | 100 | 0.04 | 2018-04-01 | 1700 | 0.3 | 5.7 | 268600 | 45600 | 29640 | 343840 | 80.2053 | 88.5273
2018-04-10 | SOLUCIÓN SOLAR FOTOVOLTAICA CONECTADO A RED CON CAPACIDAD DE 28KWP A SER INSTALADOS SOBRE TECHO INCLINADO DE LA FABRICA AGRICOLA HIMALAYA S.A. UBICADA EN LA VIA BITACO LA CUMBRE VALLE DEL CAUCA | AGRICOLA HIMALAYA S.A. | 70 | 0.028 | 2018-04-23 | 1190 | 0.21 | 3.99 | 188020 | 31920 | 20748 | 240688 | 56.1437 | 61.9691
2018-04-10 | GENERADOR FOTOVOLTAICO DE 21 KWP - RED AGROVETERINARIA | ENERGITEL S.A. | 52.8 | 0.02112 | 2018-06-16 | 897.6 | 0.1584 | 3.0096 | 141820.8 | 24076.8 | 15649.92 | 181547.52 | 42.3484 | 46.7424
2018-04-10 | SISTEMA FOTOVOLTAICO # 1 FET 72 KW | FLORES EL TRIGAL S.A.S. | 180 | 0.072 | 2018-06-15 | 3060 | 0.54 | 10.26 | 483480 | 82080 | 53352 | 618912 | 144.3695 | 159.3491
2018-04-10 | SISTEMA FOTOVOLTAICO # 2 FET 72 KW | FLORES EL TRIGAL S.A.S. | 180 | 0.072 | 2018-07-15 | 3060 | 0.54 | 10.26 | 483480 | 82080 | 53352 | 618912 | 144.3695 | 159.3491
2018-04-10 | SISTEMA FOTOVOLTAICO # 3 FET 72 KW | FLORES EL TRIGAL S.A.S. | 180 | 0.072 | 2018-08-15 | 3060 | 0.54 | 10.26 | 483480 | 82080 | 53352 | 618912 | 144.3695 | 159.3491
2018-04-10 | SISTEMA FOTOVOLTAICO # 4 FET 72 KW | FLORES EL TRIGAL S.A.S. | 180 | 0.072 | 2018-09-15 | 3060 | 0.54 | 10.26 | 483480 | 82080 | 53352 | 618912 | 144.3695 | 159.3491
2018-04-13 | PLANTA PV 120 KWP GUARNE | HERSIC INTERNACIONAL S.A.S. | 300 | 0.12 | 2018-08-03 | 5100 | 0.9 | 17.1 | 805800 | 136800 | 88920 | 1031520 | 240.6158 | 265.5819
2018-04-16 | PROYECTO SOLAR FOTOVOLTAICO ESSO INDUSTRIALES 30 KW | AZIMUT CONSULTORES S.A.S. | 75 | 0.03 | 2018-08-31 | 1275 | 0.225 | 4.275 | 201450 | 34200 | 22230 | 257880 | 60.154 | 66.3955
2018-04-16 | ENERGIA SOLAR FOTOVOLTAICA DE CONEXIÓN A RED DE 161,1 KWP PARA LABORATORIOS BAXTER S.A. | EFICIENCIA ENERGETICA DE COLOMBIA - ENECO S.A.S. | 402.75 | 0.1611 | 2018-08-01 | 6846.75 | 1.2082 | 22.9567 | 1081786.5 | 183654 | 119375.1 | 1384815.6 | 323.0267 | 356.5437
2018-04-26 | EL TEMPLO | SUNCOLOMBIA S.A.S. | 79 | 0.0316 | 2018-05-16 | 1343 | 0.237 | 4.503 | 212194 | 36024 | 23415.6 | 271633.6 | 63.3622 | 69.9366
2018-04-27 | CONSTRUCCION DE SISTEMAS DE ENERGIA SOLAR FOTOVOLTAICA EN LAS VEREDAS SAN JOSE , NUEVO PROGRESO, BOCAS DE SANSA, PEÑAS BLANCAS, SARDINATA, EL ROSAL, EL BOSQUE, MONSERRATE BAJO, CURIA BAJO, ANGOSTURAS Y CERRITOS DEL MUNICIPIO DE SAN JUAN DE ARAMA. | DICOSELEC S.A.S. | 339.25 | 0.1357 | 2018-09-08 | 5767.25 | 1.0177 | 19.3372 | 911225.5 | 154698 | 100553.7 | 1166477.2 | 272.0964 | 300.3288
2018-04-30 | COLMEDICA CALLE 93 PARA AUTOCONSUMO FOTOVOLTAICO | REA SOLAR COLOMBIA S.A.S | 50 | 0.02 | 2018-12-31 | 850 | 0.15 | 2.85 | 134300 | 22800 | 14820 | 171920 | 40.1026 | 44.2636
2018-05-02 | PLANTA DE AUTOGENERACIÓN DE ENERGIA SOLAR FOTOVOLTAICA PRONALCI S.A. | PROCESADORA NACIONAL CIGARRILLERA S.A. - PRONALCI | 767.25 | 0.3069 | 2018-12-15 | 13043.25 | 2.3018 | 43.7332 | 2060833.5 | 349866 | 227412.9 | 2638112.4 | 615.3749 | 679.2256
2018-05-03 | SISTEMA FOTOVOLTAICO 174,08 KWP HC MOSQUERA | SODIMAC COLOMBIA S.A | 435.2 | 0.17408 | 2019-01-31 | 7398.4 | 1.3056 | 24.8064 | 1168947.2 | 198451.2 | 128993.28 | 1496391.68 | 349.0533 | 385.2708
2018-05-03 | PROYECTO FOTOVOLTAICO LA GABRIELA | ENERSINC S.A.S. | 24750 | 9.9 | 2019-06-01 | 420750 | 74.25 | 1410.75 | 66478500 | 11286000 | 7335900 | 85100400 | 19850.8048 | 21910.5046
2018-05-04 | TORRE SALUD CENTRO CIAL. LLANO GRANDE | CONSTRUCTORA GAMATELO S.A.S. | 249.6 | 0.09984 | 2018-11-05 | 4243.2 | 0.7488 | 14.2272 | 670425.6 | 113817.6 | 73981.44 | 858224.64 | 200.1924 | 220.9641
2018-05-04 | ACUACAR | AGUAS DE CARTAGENA S.A. - E.S.P. | 182.5 | 0.073 | 2018-08-30 | 3102.5 | 0.5475 | 10.4025 | 490195 | 83220 | 54093 | 627508 | 146.3746 | 161.5623
2018-05-04 | PARQUE SOLAR FOTOVOLTÁICO PONEDERA | PARQUE SOLAR FOTOVOLTÁICO PONEDERA S.A.S. | 24750 | 9.9 | 2017-05-01 | 420750 | 74.25 | 1410.75 | 66478500 | 11286000 | 7335900 | 85100400 | 19850.8048 | 21910.5046
2018-05-07 | PROYECTO SOLAR INADISA | INDUSTRIA ANDINA DE ILUMINACION S.A INADISA | 130.25 | 0.0521 | 2018-01-01 | 2214.25 | 0.39075 | 7.4243 | 349851.5 | 59394 | 38606.1 | 447851.6 | 104.4674 | 115.3068
2018-05-16 | PARQUE SOLAR EL TREBOL | GRANJA SOLAR CSCI 1 SAS ESP | 49750 | 19.9 | 2018-06-01 | 845750 | 149.25 | 2835.75 | 133628500 | 22686000 | 14745900 | 171060400 | 39902.1227 | 44042.3275
2018-05-17 | OFICINA GPI | GPI CONSTRUCTORES S.A.S. | 45.5 | 0.0182 | 2018-12-15 | 773.5 | 0.1365 | 2.5935 | 122213 | 20748 | 13486.2 | 156447.2 | 36.4934 | 40.2799
2018-05-17 | PROYECTO GENERACION FOTOVOLTAICO ON GRID PLANTA METALMECANICA | INSUMMA BUSINESS GROUP FARMAVICOLA S.A. | 33.95 | 0.01358 | 2018-09-30 | 577.15 | 0.10185 | 1.9351 | 91189.7 | 15481.2 | 10062.78 | 116733.68 | 27.2297 | 30.055
2018-05-21 | PARQUE SOLAR LA LUNA 1 | SLOANE ENERGY COLOMBIA S.A.S. | 48750 | 19.5 | 2020-12-31 | 828750 | 146.25 | 2778.75 | 130942500 | 22230000 | 14449500 | 167622000 | 39100.07 | 43157.0546
2018-05-21 | PARQUE SOLAR LA LUNA 2 | SLOANE ENERGY COLOMBIA S.A.S. | 48750 | 19.5 | 2020-12-31 | 828750 | 146.25 | 2778.75 | 130942500 | 22230000 | 14449500 | 167622000 | 39100.07 | 43157.0546
2018-05-21 | PARQUE SOLAR LA LUNA 3 | SLOANE ENERGY COLOMBIA S.A.S. | 48750 | 19.5 | 2020-12-31 | 828750 | 146.25 | 2778.75 | 130942500 | 22230000 | 14449500 | 167622000 | 39100.07 | 43157.0546
2018-05-21 | PARQUE SOLAR LA LUNA 4 | SLOANE ENERGY COLOMBIA S.A.S. | 48750 | 19.5 | 2020-12-31 | 828750 | 146.25 | 2778.75 | 130942500 | 22230000 | 14449500 | 167622000 | 39100.07 | 43157.0546
2018-05-21 | PARQUE SOLAR LA LUNA 5 | SLOANE ENERGY COLOMBIA S.A.S. | 48750 | 19.5 | 2020-12-31 | 828750 | 146.25 | 2778.75 | 130942500 | 22230000 | 14449500 | 167622000 | 39100.07 | 43157.0546
2018-05-28 | SISTEMA SOLAR FV PARA AUTOCONSUMO PARA LA VIVIENDA RESIDENCIAL - CARPA INGENIERIA S.A.S. | CARPA INGENIERIA S.A.S. | 25 | 0.01 | 2018-07-01 | 425 | 0.075 | 1.425 | 67150 | 11400 | 7410 | 85960 | 20.0513 | 22.1318
2018-05-29 | PARQUE FOTOVOLTAICO GUAYACANES | FOTOVOLTAICO LOS GUAYACANES S.A.S. | 249750 | 99.9 | 2020-01-01 | 4245750 | 749.25 | 14235.75 | 670828500 | 113886000 | 74025900 | 858740400 | 200312.6662 | 221096.9104
2018-05-30 | FOTOVOLTAICA CAMPIÑAS DE COMBIA CASA 25 | INGENIERIA Y RECICLAJE S.A.S. | 25 | 0.01 | 2018-08-30 | 425 | 0.075 | 1.425 | 67150 | 11400 | 7410 | 85960 | 20.0513 | 22.1318
2018-05-31 | SUMINISTRO E INSTALACIÓN DE MODULOS FOTOVOLTAICOS INVERSORES Y ELEMENTOS DE CONEXIONADO, DE UN(OS) SISTEMA(S) SOLAR(ES) FOTOVOLTAICO(S) AISLADOS CON RESPALDO DE BATERIAS A SER INSTALADOS EN EL PROYECTO DE ENERGIZACION DE VIVIENDAS RURALES EN LAS VEREDAS P | JIMMY GUALTEROS ZAPATA | 609.25 | 0.2437 | 2018-11-08 | 10357.25 | 1.8277 | 34.7272 | 1636445.5 | 277818 | 180581.7 | 2094845.2 | 488.6506 | 539.3525
2018-06-06 | SISTEMA SOLAR FV PARA AUTOCONSUMO PARA LA CAMARA DE COMERCIO DE NEIVA | CAMARA DE COMERCIO DE NEIVA | 25 | 0.01 | 2018-08-15 | 425 | 0.075 | 1.425 | 67150 | 11400 | 7410 | 85960 | 20.0513 | 22.1318
2018-06-06 | SKY SOLUTIONS CASA CAMPESTRE RICAURTE 1 | SKY SOLUTIONS COLOMBIA S.A.S. | 30 | 0.012 | 2018-10-26 | 510 | 0.09 | 1.71 | 80580 | 13680 | 8892 | 103152 | 24.0616 | 26.5582
2018-06-06 | SKY SOLUTIONS UNIVERSIDAD BOGOTA 1 | SKY SOLUTIONS COLOMBIA S.A.S. | 75 | 0.03 | 2018-10-26 | 1275 | 0.225 | 4.275 | 201450 | 34200 | 22230 | 257880 | 60.154 | 66.3955
2018-06-06 | SKY SOLUTIONS UNIVERSIDAD CHIA 1 | SKY SOLUTIONS COLOMBIA S.A.S. | 125 | 0.05 | 2018-10-26 | 2125 | 0.375 | 7.125 | 335750 | 57000 | 37050 | 429800 | 100.2566 | 110.6591
2018-06-06 | SKY SOLUTIONS UNIVERSIDAD BOGOTA 2 | SKY SOLUTIONS COLOMBIA S.A.S. | 75 | 0.03 | 2018-10-26 | 1275 | 0.225 | 4.275 | 201450 | 34200 | 22230 | 257880 | 60.154 | 66.3955
2018-06-06 | SKY SOLUTIONS EDIFICIO BOGOTA 1 | SKY SOLUTIONS COLOMBIA S.A.S. | 100 | 0.04 | 2018-10-26 | 1700 | 0.3 | 5.7 | 268600 | 45600 | 29640 | 343840 | 80.2053 | 88.5273
2018-06-06 | SKY SOLUTIONS BODEGA BOGOTA 1 | SKY SOLUTIONS COLOMBIA S.A.S. | 250 | 0.1 | 2018-10-26 | 4250 | 0.75 | 14.25 | 671500 | 114000 | 74100 | 859600 | 200.5132 | 221.3182
2018-06-06 | INYECTADO A LA RED ECOSOLAR | ECOSOLAR ENERGY S.A.S. | 15 | 0.006 | 2018-07-06 | 255 | 0.045 | 0.855 | 40290 | 6840 | 4446 | 51576 | 12.0308 | 13.2791
2018-06-07 | GRANJA SAN MARINO AGRICA PARA AUTOCONSUMO FOTOVOLTAICO | REA SOLAR COLOMBIA S.A.S | 675 | 0.27 | 2019-06-01 | 11475 | 2.025 | 38.475 | 1813050 | 307800 | 200070 | 2320920 | 541.3856 | 597.5592
2018-06-07 | GENERADOR FOTOVOLTAICO DE 20 KWP- HOTEL CAFEIRA | ENERGITEL S.A. | 50 | 0.02 | 2018-07-02 | 850 | 0.15 | 2.85 | 134300 | 22800 | 14820 | 171920 | 40.1026 | 44.2636
2018-06-13 | GRANJA SOLAR MUNICIPIO DE INÍRIDA | SOL DE INIRIDA S.A.S. E.S.P | 6175 | 2.47 | 2019-04-16 | 104975 | 18.525 | 351.975 | 16586050 | 2815800 | 1830270 | 21232120 | 4952.6755 | 5466.5602
2018-06-14 | CASETAS 3, 13 Y 31 DEL OLEODUCTO BICENTENARIO | OLEODUCTO BICENTENARIO DE COLOMBIA S.A.S. | 26.55 | 0.01062 | 2017-12-01 | 451.35 | 0.07965 | 1.5133 | 71313.3 | 12106.8 | 7869.42 | 91289.52 | 21.2945 | 23.504
2018-06-22 | DISEÑO Y CONSTRUCCIÓN SISTEMAS DE ENERGIA FOTOVOLTAICA PARA VIVIENDAS RURALES DEL MUNICIPIO DE SAN JOSÉ DEL GUAVIARE, DEPARTAMENTO DEL GUAVIARE. | FULGOR S.A.S. | 1495 | 0.598 | 2018-12-21 | 25415 | 4.485 | 85.215 | 4015570 | 681720 | 443118 | 5140408 | 1199.0688 | 1323.483
2018-06-25 | GEELBE | SUNCOLOMBIA S.A.S. | 13.65 | 0.00546 | 2019-08-15 | 232.05 | 0.04095 | 0.77805 | 36663.9 | 6224.4 | 4045.86 | 46934.16 | 10.948 | 12.084
2018-06-29 | OPEN SOLAR I | OPEN SYSTEMS COLOMBIA S.A.S. | 270 | 0.108 | 2017-07-01 | 4590 | 0.81 | 15.39 | 725220 | 123120 | 80028 | 928368 | 216.5542 | 239.0237
2018-07-04 | SISTEMAS FOTOVOLTAICOS PARA CUATRO ESCUELAS DEL PROYECTO EL PASO - CESAR- ENEL GREEN POWER (EGP): OCTAVIO MENDOZA DURÁN, SAN ANGEL, MATA DE QUESO Y LA ESTACIÓN. | CODENSA S.A. E.S.P. | 32.5 | 0.013 | 2018-10-15 | 552.5 | 0.0975 | 1.8525 | 87295 | 14820 | 9633 | 111748 | 26.0667 | 28.7714
2018-07-06 | ENERGIA SOLAR LATTITUDE | COLENERGIAS S.A.S. | 22.5 | 0.009 | 2018-10-15 | 382.5 | 0.0675 | 1.2825 | 60435 | 10260 | 6669 | 77364 | 18.0462 | 19.9186
2018-07-06 | SKY SOLUTIONS FINCA CASANARE 1 | SKY SOLUTIONS COLOMBIA S.A.S. | 125 | 0.05 | 2018-12-25 | 2125 | 0.375 | 7.125 | 335750 | 57000 | 37050 | 429800 | 100.2566 | 110.6591
2018-07-06 | SKY SOLUTIONS FINCA CASANARE 2 | SKY SOLUTIONS COLOMBIA S.A.S. | 125 | 0.05 | 2018-12-25 | 2125 | 0.375 | 7.125 | 335750 | 57000 | 37050 | 429800 | 100.2566 | 110.6591
2018-07-06 | SISTEMA SOLAR FOTOVOLTAICO INTERCONECTADO A LA RED (AUTOCONSUMO) PARA EL CENTRO COMERCIAL UNICENTRO DE NEIVA (335 KWP) | ELECTRIFICADORA DEL HUILA S.A. E.S.P. | 837.5 | 0.335 | 2019-12-01 | 14237.5 | 2.5125 | 47.7375 | 2249525 | 381900 | 248235 | 2879660 | 671.7192 | 741.4161
2018-07-06 | SKY SOLUTIONS BODEGA CARTAGENA 1 | SKY SOLUTIONS COLOMBIA S.A.S. | 250 | 0.1 | 2018-10-26 | 4250 | 0.75 | 14.25 | 671500 | 114000 | 74100 | 859600 | 200.5132 | 221.3182
2018-07-06 | SKY SOLUTIONS BODEGA CUCUTA 1 | SKY SOLUTIONS COLOMBIA S.A.S. | 125 | 0.05 | 2018-10-26 | 2125 | 0.375 | 7.125 | 335750 | 57000 | 37050 | 429800 | 100.2566 | 110.6591
2018-07-06 | SKY SOLUTIONS CENTRO COMERCIAL CUCUTA 1 | SKY SOLUTIONS COLOMBIA S.A.S. | 1445 | 0.578 | 2018-11-25 | 24565 | 4.335 | 82.365 | 3881270 | 658920 | 428298 | 4968488 | 1158.9662 | 1279.2194
2018-07-06 | ENERGIA SOLAR LUTAIMA | COLENERGIAS S.A.S. | 5 | 0.002 | 2018-10-15 | 85 | 0.015 | 0.285 | 13430 | 2280 | 1482 | 17192 | 4.0103 | 4.4264
2018-07-10 | MALL PLAZA EL CASTILLO | EPSA S.A. E.S.P. | 2126.25 | 0.8505 | 2018-08-26 | 36146.25 | 6.3788 | 121.1963 | 5711107.5 | 969570 | 630220.5 | 7310898 | 1705.3646 | 1882.3115
2018-07-10 | PLANTA DE INCUBACION SAN MARINO - EL BOLO PARA AUTOCONSUMO FOTOVOLTAICO | REA SOLAR COLOMBIA S.A.S | 375 | 0.15 | 2019-02-01 | 6375 | 1.125 | 21.375 | 1007250 | 171000 | 111150 | 1289400 | 300.7698 | 331.9773
2018-07-11 | ELEC SEDE PRINCIPAL SOLAR | GLOBALEM S.A.S. | 36 | 0.0144 | 2020-07-10 | 612 | 0.108 | 2.052 | 96696 | 16416 | 10670.4 | 123782.4 | 28.8739 | 31.8698
2018-07-16 | PRICESMART CHIA | PRICESMART COLOMBIA S.A.S. | 1030 | 0.412 | 2019-02-10 | 17510 | 3.09 | 58.71 | 2766580 | 469680 | 305292 | 3541552 | 826.1143 | 911.8311
2018-07-16 | PRICESMART PEREIRA | PRICESMART COLOMBIA S.A.S. | 1030 | 0.412 | 2019-02-10 | 17510 | 3.09 | 58.71 | 2766580 | 469680 | 305292 | 3541552 | 826.1143 | 911.8311
2018-07-16 | PRICESMART CALI ( MENGA) | PRICESMART COLOMBIA S.A.S. | 1030 | 0.412 | 2019-02-10 | 17510 | 3.09 | 58.71 | 2766580 | 469680 | 305292 | 3541552 | 826.1143 | 911.8311
2018-07-16 | PRICESMART CAÑAS GORDAS | PRICESMART COLOMBIA S.A.S. | 1030 | 0.412 | 2019-02-10 | 17510 | 3.09 | 58.71 | 2766580 | 469680 | 305292 | 3541552 | 826.1143 | 911.8311
2018-07-16 | PRICESMART MEDELLÍN | PRICESMART COLOMBIA S.A.S. | 1030 | 0.412 | 2019-02-10 | 17510 | 3.09 | 58.71 | 2766580 | 469680 | 305292 | 3541552 | 826.1143 | 911.8311
2018-07-16 | SISTEMA ENERGÍA SOLAR SEDE INELCO | INELCO S.A.S | 100 | 0.04 | 2016-12-01 | 1700 | 0.3 | 5.7 | 268600 | 45600 | 29640 | 343840 | 80.2053 | 88.5273
2018-07-16 | HOTEL RICHMOND SUITES SOLAR | GLOBALEM S.A.S. | 2488.75 | 0.9955 | 2018-05-31 | 42308.75 | 7.4663 | 141.8588 | 6684782.5 | 1134870 | 737665.5 | 8557318 | 1996.1087 | 2203.223
2018-07-18 | SKY SOLUTIONS PLANTA SOLAR GUAJIRA 1 | SKY SOLUTIONS COLOMBIA S.A.S. | 375 | 0.15 | 2019-01-25 | 6375 | 1.125 | 21.375 | 1007250 | 171000 | 111150 | 1289400 | 300.7698 | 331.9773
2018-07-18 | SKY SOLUTIONS HOTEL LETICIA 1 | SKY SOLUTIONS COLOMBIA S.A.S. | 75 | 0.03 | 2020-01-03 | 1275 | 0.225 | 4.275 | 201450 | 34200 | 22230 | 257880 | 60.154 | 66.3955
2018-07-19 | SISTEMA FOTOVOLTAICO EMPRESA DE LICORES DE CUNDINAMARCA (ELC) | CODENSA S.A. E.S.P. | 350 | 0.14 | 2019-01-01 | 5950 | 1.05 | 19.95 | 940100 | 159600 | 103740 | 1203440 | 280.7185 | 309.8455
2018-07-24 | 07 AUTOGENERACION PV 46,79 KWP AMISALUD | AMIGOS DE LA SALUD AMISALUD S.A.S. | 116.975 | 0.04679 | 2017-10-15 | 1988.575 | 0.35092 | 6.6676 | 314194.85 | 53340.6 | 34671.39 | 402206.84 | 93.8201 | 103.5548
2018-07-31 | SKY SOLUTIONS COLEGIO BOGOTA 1 | SKY SOLUTIONS COLOMBIA S.A.S. | 100 | 0.04 | 2018-11-25 | 1700 | 0.3 | 5.7 | 268600 | 45600 | 29640 | 343840 | 80.2053 | 88.5273
2018-07-31 | SKY SOLUTIONS UNIVERSIDAD BOGOTA 3 | SKY SOLUTIONS COLOMBIA S.A.S. | 250 | 0.1 | 2018-12-25 | 4250 | 0.75 | 14.25 | 671500 | 114000 | 74100 | 859600 | 200.5132 | 221.3182
2018-08-02 | CONSTRUCCIÓN, INSTALACIÓN E IMPLEMENTACIÓN DE SOLUCIONES SOLARES FOTOVOLTAICAS PARA VIVIENDAS RURALES EN LAS ZONAS NO INTERCONECTADAS DEL MUNICIPIO DE TIERRALTA CORDOBA, EN LAS LOCALIDADES DE KM 40, COLON ALTO, COLON MEDIO, ALTAMIRA, CABECERA CORREGIMENTA | CONSORCIO ZNI CORDOBA II | 1945 | 0.778 | 2017-12-01 | 33065 | 5.835 | 110.865 | 5224270 | 886920 | 576498 | 6687688 | 1559.9925 | 1721.8558
2018-08-03 | PLANTA DE ENERGÍA SOLAR CARAVELA COFFEE | CARAVELA COLOMBIA S.A.S. | 151.2 | 0.06048 | 2018-09-01 | 2570.4 | 0.4536 | 8.6184 | 406123.2 | 68947.2 | 44815.68 | 519886.08 | 121.2704 | 133.8533
2018-08-06 | SISTEMA FOTOVOLTAICO ON GRID FINCA LA PUENTE | ALFREDO AMAYA HERRERA | 66 | 0.0264 | 2018-07-30 | 1122 | 0.198 | 3.762 | 177276 | 30096 | 19562.4 | 226934.4 | 52.9355 | 58.428
2018-08-06 | SISTEMA INYECTADO DE 24KW | JUAN CARLOS ORTIZ MANTILLA | 60 | 0.024 | 2018-08-06 | 1020 | 0.18 | 3.42 | 161160 | 27360 | 17784 | 206304 | 48.1232 | 53.1164
2018-08-08 | GEORGE´S NOBLE SCHOOL | GPI CONSTRUCTORES S.A.S. | 180 | 0.072 | 2018-12-15 | 3060 | 0.54 | 10.26 | 483480 | 82080 | 53352 | 618912 | 144.3695 | 159.3491
2018-08-13 | SISTEMA SOLAR FV DE AUTOCONSUMO INTERCONECTADO A LA RED (GRIED - TIED) PARA LA LADRILLERA ANDINA S.A. | LADRILLERA ANDINA S.A. | 480 | 0.192 | 2019-04-01 | 8160 | 1.44 | 27.36 | 1289280 | 218880 | 142272 | 1650432 | 384.9853 | 424.931
2018-08-13 | PLANTA SOLAR 97,5 KWp PISCICOLA BARACALDO S.A.S. | PISCICOLA BARACALDO S.A.S. | 243.75 | 0.0975 | 2018-12-15 | 4143.75 | 0.73125 | 13.8938 | 654712.5 | 111150 | 72247.5 | 838110 | 195.5003 | 215.7853
2018-08-15 | PLANETA VERDE I | OSCAR DANIEL MONROY TORRES | 250 | 0.1 | 2019-02-13 | 4250 | 0.75 | 14.25 | 671500 | 114000 | 74100 | 859600 | 200.5132 | 221.3182
2018-08-15 | SISTEMA FV 95 KWP SUPERPLAST | INNOVA SOLAR COLOMBIA S.A.S. | 237.5 | 0.095 | 2019-07-08 | 4037.5 | 0.7125 | 13.5375 | 637925 | 108300 | 70395 | 816620 | 190.4875 | 210.2523
2018-08-15 | SISTEMA FV 107 KWP LIDERPAN | INNOVA SOLAR COLOMBIA S.A.S. | 267.5 | 0.107 | 2019-07-08 | 4547.5 | 0.8025 | 15.2475 | 718505 | 121980 | 79287 | 919772 | 214.5491 | 236.8105
2018-08-15 | SKY SOLUTIONS BODEGA BARRANQUILLA 1 | SKY SOLUTIONS COLOMBIA S.A.S. | 250 | 0.1 | 2018-12-01 | 4250 | 0.75 | 14.25 | 671500 | 114000 | 74100 | 859600 | 200.5132 | 221.3182
2018-08-15 | SISTEMA FV 53,5 KWP CLAN OF SKYS | INNOVA SOLAR COLOMBIA S.A.S. | 133.75 | 0.0535 | 2019-07-08 | 2273.75 | 0.40125 | 7.6238 | 359252.5 | 60990 | 39643.5 | 459886 | 107.2746 | 118.4053
2018-08-16 | EL SOL BRILLA PARA UNGUIA | HG INGENIERÍA CONSTRUCCIONES S.A.S. | 1807.5 | 0.723 | 2019-02-13 | 30727.5 | 5.4225 | 103.0275 | 4854945 | 824220 | 535743 | 6214908 | 1449.7103 | 1600.1308
2018-08-17 | SUMINISTRO, INSTALACIÓN Y PUESTA EN MARCHA DE SISTEMA SOLAR FOTOVOLTAICO ON GRID DE 61,2KW PARA LAS INSTALACIONES DE PANELES ESTRUCTURALES S.A.S. | PANELES ESTRUCTURALES S.A.S | 153 | 0.0612 | 2018-10-01 | 2601 | 0.459 | 8.721 | 410958 | 69768 | 45349.2 | 526075.2 | 122.7141 | 135.4468
2018-08-21 | PRICESMART BOGOTÁ | PRICESMART COLOMBIA S.A.S. | 1030 | 0.412 | 2019-02-10 | 17510 | 3.09 | 58.71 | 2766580 | 469680 | 305292 | 3541552 | 826.1143 | 911.8311
2018-08-21 | SISTEMA FV 56.4 KWP SUPERMERCADO LOS MONTES | INNOVA SOLAR COLOMBIA S.A.S. | 141 | 0.0564 | 2019-07-08 | 2397 | 0.423 | 8.037 | 378726 | 64296 | 41792.4 | 484814.4 | 113.0894 | 124.8235
2018-08-23 | FOTOVOLTAICO DULIMA | FOTOVOLTAICO DULIMA SAS | 49750 | 19.9 | 2019-05-01 | 845750 | 149.25 | 2835.75 | 133628500 | 22686000 | 14745900 | 171060400 | 39902.1227 | 44042.3275
2018-08-23 | FOTOVOLTAICO YUMA | FOTOVOLTAICO YUMA SAS | 24750 | 9.9 | 2019-01-01 | 420750 | 74.25 | 1410.75 | 66478500 | 11286000 | 7335900 | 85100400 | 19850.8048 | 21910.5046
2018-08-28 | CLUB CAMPESTRE CALI | OFIMARCAS S.A.S. | 952.2 | 0.38088 | 2019-04-13 | 16187.4 | 2.8566 | 54.2754 | 2557609.2 | 434203.2 | 282232.08 | 3274044.48 | 763.7146 | 842.9569
2018-08-30 | SISTEMA SOLAR FOTOVOLTAICO DE AUTOCONSUMO PARA FERRECASTILLO S.A.S. (32KW) | FERRECASTILLO S.A.S. | 80 | 0.032 | 2019-04-01 | 1360 | 0.24 | 4.56 | 214880 | 36480 | 23712 | 275072 | 64.1642 | 70.8218
2018-09-04 | SISTEMA SOLAR FOTOVOLTAICO MICROCIRCUITOS | MICROCIRCUITOS S.A. | 82.875 | 0.03315 | 2018-09-03 | 1408.875 | 0.24863 | 4.7239 | 222602.25 | 37791 | 24564.15 | 284957.4 | 66.4701 | 73.367
2018-09-05 | SISTEMA SOLAR FV DE AUTOCONSUMO PARA EL EDIFICIO EMPRESARIAL PROHUILA LTDA (193,6KW) | PROHUILA LTDA | 484 | 0.1936 | 2019-07-01 | 8228 | 1.452 | 27.588 | 1300024 | 220704 | 143457.6 | 1664185.6 | 388.1935 | 428.4721
2018-09-05 | QUIMICA CAUCA | QUIMICOS DEL CAUCA S.A.S. | 1297.5 | 0.519 | 2019-01-31 | 22057.5 | 3.8925 | 73.9575 | 3485085 | 591660 | 384579 | 4461324 | 1040.6634 | 1148.6416
2018-09-10 | SKY SOLUTIONS HOSPITAL CUCUTA 1 | SKY SOLUTIONS COLOMBIA S.A.S. | 75 | 0.03 | 2019-02-01 | 1275 | 0.225 | 4.275 | 201450 | 34200 | 22230 | 257880 | 60.154 | 66.3955
2018-09-10 | SKY SOLUTIONS BODEGA BARRANQUILLA 2 | SKY SOLUTIONS COLOMBIA S.A.S. | 250 | 0.1 | 2018-12-01 | 4250 | 0.75 | 14.25 | 671500 | 114000 | 74100 | 859600 | 200.5132 | 221.3182
2018-09-10 | SKY SOLUTIONS UNIVERSIDAD BOGOTÁ 4 | SKY SOLUTIONS COLOMBIA S.A.S. | 800 | 0.32 | 2019-02-01 | 13600 | 2.4 | 45.6 | 2148800 | 364800 | 237120 | 2750720 | 641.6422 | 708.2183
2018-09-10 | SKY SOLUTIONS EDIFICIO BOGOTÁ 2 | SKY SOLUTIONS COLOMBIA S.A.S. | 150 | 0.06 | 2019-02-01 | 2550 | 0.45 | 8.55 | 402900 | 68400 | 44460 | 515760 | 120.3079 | 132.7909
2018-09-10 | SKY SOLUTIONS BODEGA BOGOTA 2 | SKY SOLUTIONS COLOMBIA S.A.S. | 50 | 0.02 | 2019-02-01 | 850 | 0.15 | 2.85 | 134300 | 22800 | 14820 | 171920 | 40.1026 | 44.2636
2018-09-10 | SKY SOLUTIONS UNIVERSIDAD CHIA 2 | SKY SOLUTIONS COLOMBIA S.A.S. | 150 | 0.06 | 2019-02-01 | 2550 | 0.45 | 8.55 | 402900 | 68400 | 44460 | 515760 | 120.3079 | 132.7909
2018-09-11 | TORRE 2 HMV INGENIEROS | HMV INGENIEROS LTDA | 250 | 0.1 | 2019-03-30 | 4250 | 0.75 | 14.25 | 671500 | 114000 | 74100 | 859600 | 200.5132 | 221.3182
2018-09-12 | PLANTA DE INCUBACIÓN SAN MARINO - FLANDES PARA AUTOCONSUMO FOTOVOLTAICO | ITALCOL ENERGÍA S.A. E.S.P. | 825 | 0.33 | 2019-03-30 | 14025 | 2.475 | 47.025 | 2215950 | 376200 | 244530 | 2836680 | 661.6935 | 730.3502
2018-09-14 | SISTEMA FV 29,7 KWP EL SUPER AUTOSERVICIO | INNOVA SOLAR COLOMBIA S.A.S. | 74.25 | 0.0297 | 2019-07-08 | 1262.25 | 0.22275 | 4.2323 | 199435.5 | 33858 | 22007.7 | 255301.2 | 59.5524 | 65.7315
2018-09-14 | SISTEMA FV 29,7 KWP MAKARIZA | INNOVA SOLAR COLOMBIA S.A.S. | 74.25 | 0.0297 | 2019-08-28 | 1262.25 | 0.22275 | 4.2323 | 199435.5 | 33858 | 22007.7 | 255301.2 | 59.5524 | 65.7315
2018-09-14 | SISTEMA FV 69 KWP MAS POR MENOS SEDE 27 | INNOVA SOLAR COLOMBIA S.A.S. | 172.5 | 0.069 | 2019-08-28 | 2932.5 | 0.5175 | 9.8325 | 463335 | 78660 | 51129 | 593124 | 138.3541 | 152.7096
2018-09-14 | SISTEMA FV 17,81 KWP DANCALI | INNOVA SOLAR COLOMBIA S.A.S. | 44.55 | 0.01782 | 2019-07-08 | 757.35 | 0.13365 | 2.5393 | 119661.3 | 20314.8 | 13204.62 | 153180.72 | 35.7314 | 39.4389
2018-09-14 | SISTEMA FV 29,7 KWP MAS POR MENOS COMERCIO | INNOVA SOLAR COLOMBIA S.A.S. | 74.25 | 0.0297 | 2019-08-28 | 1262.25 | 0.22275 | 4.2323 | 199435.5 | 33858 | 22007.7 | 255301.2 | 59.5524 | 65.7315
2018-09-14 | SISTEMA FV 29,7 KWP CARNES ALAMEDA | INNOVA SOLAR COLOMBIA S.A.S. | 74.25 | 0.0297 | 2019-08-08 | 1262.25 | 0.22275 | 4.2323 | 199435.5 | 33858 | 22007.7 | 255301.2 | 59.5524 | 65.7315
2018-09-14 | SISTEMA FV 29,7 KWP SUPERMERCADO LA CANASTA | INNOVA SOLAR COLOMBIA S.A.S. | 74.25 | 0.0297 | 2019-08-28 | 1262.25 | 0.22275 | 4.2323 | 199435.5 | 33858 | 22007.7 | 255301.2 | 59.5524 | 65.7315
2018-09-14 | SISTEMA FV 76,6 KWP MAS POR MENOS BARRIO COLOMBIA | INNOVA SOLAR COLOMBIA S.A.S. | 191.5 | 0.0766 | 2019-08-28 | 3255.5 | 0.5745 | 10.9155 | 514369 | 87324 | 56760.6 | 658453.6 | 153.5931 | 169.5298
2018-09-17 | PLANTA DE AUTOGENERACIÓN DE ENERGIA SOLAR FINCA SAN DIEGO | REFEEL COLOMBIA SAS | 44.8 | 0.01792 | 2018-11-01 | 761.6 | 0.1344 | 2.5536 | 120332.8 | 20428.8 | 13278.72 | 154040.32 | 35.932 | 39.6602
2018-09-19 | PROYECTO RESIDENCIA ST. REGIS LAGOS | MAURICIO JESUS ECHEVERRI CORREA | 66 | 0.0264 | 2019-01-10 | 1122 | 0.198 | 3.762 | 177276 | 30096 | 19562.4 | 226934.4 | 52.9355 | 58.428
2018-09-28 | SISTEMA FOTOVOLTAICO WMIMPRESORES 50KWP | WM IMPRESORES | 125 | 0.05 | 2019-02-01 | 2125 | 0.375 | 7.125 | 335750 | 57000 | 37050 | 429800 | 100.2566 | 110.6591
2018-10-02 | PLANTA SOLAR ALIVAL | ALIMENTOS DEL VALLE S.A. | 2537.5 | 1.015 | 2019-12-01 | 43137.5 | 7.6125 | 144.6375 | 6815725 | 1157100 | 752115 | 8724940 | 2035.2088 | 2246.38
2018-10-03 | PARQUE SOLAR EMCALI | EMPRESAS MUNICIPALES DE CALI E.I.C.E - E.S.P. | 175000 | 70 | 2020-12-31 | 2975000 | 525 | 9975 | 470050000 | 79800000 | 51870000 | 601720000 | 140359.2256 | 154922.76
2018-10-11 | SISTEMA FOTOVOLTAICO ATADO A LA RED DE 42,84 KWP PARA AUTOGENERACIÓN OFICINA PRINCIPAL PIEDECUESTANA DE SERVICIOS PÚBLICOS S.A. E.S.P. | EMPRESA MUNICIPAL DE SERVICIOS PÚBLICOS DOMICILIARIOS DE PIEDECUESTA E.S.P. | 107.1 | 0.04284 | 2019-06-20 | 1820.7 | 0.3213 | 6.1047 | 287670.6 | 48837.6 | 31744.44 | 368252.64 | 85.8998 | 94.8127
2018-10-12 | PROYECTO SOLAR CELSA | CELSA S.A.S | 879.75 | 0.3519 | 2019-06-01 | 14955.75 | 2.6392 | 50.1457 | 2363008.5 | 401166 | 260757.9 | 3024932.4 | 705.6059 | 778.8188
2018-10-19 | SISTEMA FOTOVOLTAICO LOS FARALLONES | EMPRESAS PÚBLICAS DE MEDELLIN E.S.P. | 124.2 | 0.04968 | 2018-11-01 | 2111.4 | 0.3726 | 7.0794 | 333601.2 | 56635.2 | 36812.88 | 427049.28 | 99.6149 | 109.9509
2018-10-19 | ENERGIA SOLAR CMA | INTERASESORES ASESORES EMPRESARIALES ADMINISTRATIVOS | 103.75 | 0.0415 | 2019-03-30 | 1763.75 | 0.31125 | 5.9138 | 278672.5 | 47310 | 30751.5 | 356734 | 83.213 | 91.8471
2018-10-23 | UNIVERSIDAD EL BOSQUE | A GROUP S.A.S. | 1227.3 | 0.49092 | 2019-04-20 | 20864.1 | 3.6819 | 69.9561 | 3296527.8 | 559648.8 | 363771.72 | 4219948.32 | 984.3593 | 1086.4954
2018-10-23 | PARQUE FOTOVOLTAICO DINAMARCA | LICA ENERGIA RENOVABLE S.A.S. | 19750 | 7.9 | 2020-02-01 | 335750 | 59.25 | 1125.75 | 53048500 | 9006000 | 5853900 | 67908400 | 15840.5412 | 17484.1401
2018-10-23 | SISTEMA SOLAR FOTOVOLTAICO PLASTICOS CALIBRADOS 104KW | PLASTICOS CALIBRADOS S.A.S. | 260 | 0.104 | 2019-08-01 | 4420 | 0.78 | 14.82 | 698360 | 118560 | 77064 | 893984 | 208.5337 | 230.171
2018-10-29 | PARQUE FOTOVOLTAICO FLANDES | FOTOVOLTAICO FLANDES SAS | 49750 | 19.9 | 2019-05-01 | 845750 | 149.25 | 2835.75 | 133628500 | 22686000 | 14745900 | 171060400 | 39902.1227 | 44042.3275
2018-10-30 | OFICO | GPI CONSTRUCTORES S.A.S. | 9.5 | 0.0038 | 2019-01-30 | 161.5 | 0.0285 | 0.5415 | 25517 | 4332 | 2815.8 | 32664.8 | 7.6195 | 8.4101
2018-10-31 | SISTEMA FOTOVOLTAICO EN AVICOLA LA IBAGUEREÑA | AVICOLA LA IBAGUEREÑA & CIA S EN C S | 78 | 0.0312 | 2019-01-16 | 1326 | 0.234 | 4.446 | 209508 | 35568 | 23119.2 | 268195.2 | 62.5601 | 69.0513
2018-11-02 | DELPHI HELIOS 2 TOLIMA | DELPHI CAPITAL PARTNERS S.A.S. | 49975 | 19.99 | 2020-09-01 | 849575 | 149.925 | 2848.575 | 134232850 | 22788600 | 14812590 | 171834040 | 40082.5846 | 44241.5139
2018-11-02 | DELPHI HELIOS 5 CUNDINAMARCA | DELPHI CAPITAL PARTNERS S.A.S. | 49975 | 19.99 | 2020-09-01 | 849575 | 149.925 | 2848.575 | 134232850 | 22788600 | 14812590 | 171834040 | 40082.5846 | 44241.5139
2018-11-06 | PROYECTO FOTOVOLTAICO SIERRA FLOR | ENERSINC S.A.S. | 24750 | 9.9 | 2019-10-01 | 420750 | 74.25 | 1410.75 | 66478500 | 11286000 | 7335900 | 85100400 | 19850.8048 | 21910.5046
2018-11-13 | SISTEMA FV MINA BELLAVISTA | BELLAVISTA COAL S.A.S. | 505 | 0.202 | 2019-10-01 | 8585 | 1.515 | 28.785 | 1356430 | 230280 | 149682 | 1736392 | 405.0366 | 447.0628
2018-11-26 | GENERADOR FOTOVOLTAICO SUPERMERCADO EL ARRIERO ALEJANDRIA | ENERGITEL S.A. | 50 | 0.02 | 2019-04-26 | 850 | 0.15 | 2.85 | 134300 | 22800 | 14820 | 171920 | 40.1026 | 44.2636
2018-11-30 | SISTEMA FOTOVOLTAICO EN HACIENDA LA UNION | ANA MARIA SAAVEDRA MARTINEZ | 134.4 | 0.05376 | 2019-02-01 | 2284.8 | 0.4032 | 7.6608 | 360998.4 | 61286.4 | 39836.16 | 462120.96 | 107.7959 | 118.9807
2018-11-30 | GENERADOR FOTOVOLTAICO VILLA MARTHA HOTEL PARRILLA BAR | ENERGITEL S.A. | 50 | 0.02 | 2019-04-26 | 850 | 0.15 | 2.85 | 134300 | 22800 | 14820 | 171920 | 40.1026 | 44.2636
2018-12-03 | LATAMSOLAR EL COPEY | LATAMSOLAR ENERGIAS RENOVABLES S.A.S. | 49750 | 19.9 | 2020-12-01 | 845750 | 149.25 | 2835.75 | 133628500 | 22686000 | 14745900 | 171060400 | 39902.1227 | 44042.3275
2018-12-28 | SISTEMA FOTOVOLTAICO FONANDES SEDE SOPÓ | CODENSA S.A. E.S.P. | 37.5 | 0.015 | 2019-06-01 | 637.5 | 0.1125 | 2.1375 | 100725 | 17100 | 11115 | 128940 | 30.077 | 33.1977
2019-01-11 | BOSQUES SOLARES DE COLOMBIA 1 | BOSQUES SOLARES DE COLOMBIA 1 S.A.S. E.S.P | 49750 | 19.9 | 2021-06-17 | 845750 | 149.25 | 2835.75 | 133628500 | 22686000 | 14745900 | 171060400 | 39902.1227 | 44042.3275
2019-01-11 | BOSQUES SOLARES DE COLOMBIA 2 | BOSQUES SOLARES DE COLOMBIA 2 S.A.S. E.S.P | 49750 | 19.9 | 2021-07-20 | 845750 | 149.25 | 2835.75 | 133628500 | 22686000 | 14745900 | 171060400 | 39902.1227 | 44042.3275
2019-01-11 | BOSQUES SOLARES DE COLOMBIA 3 | BOSQUES SOLARES DE COLOMBIA 3 S.A.S. E.S.P | 49750 | 19.9 | 2021-08-27 | 845750 | 149.25 | 2835.75 | 133628500 | 22686000 | 14745900 | 171060400 | 39902.1227 | 44042.3275
2019-01-11 | BOSQUES SOLARES DE COLOMBIA 4 | BOSQUES SOLARES DE COLOMBIA 4 S.A.S. E.S.P | 49750 | 19.9 | 2021-10-05 | 845750 | 149.25 | 2835.75 | 133628500 | 22686000 | 14745900 | 171060400 | 39902.1227 | 44042.3275
2019-01-11 | BOSQUES SOLARES DE COLOMBIA 5 | BOSQUES SOLARES DE COLOMBIA 5 S.A.S. E.S.P | 49750 | 19.9 | 2021-11-12 | 845750 | 149.25 | 2835.75 | 133628500 | 22686000 | 14745900 | 171060400 | 39902.1227 | 44042.3275
2019-01-11 | SISTEMA PV CASA 52 EL MONTE | HERSIC INTERNATIONAL SAS | 15 | 0.006 | 2019-05-27 | 255 | 0.045 | 0.855 | 40290 | 6840 | 4446 | 51576 | 12.0308 | 13.2791
2019-01-11 | JUAN MINA | RALOS & BLAUD ENERGY COLOMBIA S.A.S | 49750 | 19.9 | 2021-12-31 | 845750 | 149.25 | 2835.75 | 133628500 | 22686000 | 14745900 | 171060400 | 39902.1227 | 44042.3275
2019-01-14 | BOSQUES SOLARES DE LOS LLANOS 3 | BOSQUES SOLARES DE LOS LLANOS 3 S.A.S - E.S.P | 49750 | 19.9 | 2020-09-01 | 845750 | 149.25 | 2835.75 | 133628500 | 22686000 | 14745900 | 171060400 | 39902.1227 | 44042.3275
2019-01-16 | PARQUE SOLAR ATLÁNTICO I | ATLÁNTICO I SAS | 75000 | 30 | 2020-12-31 | 1275000 | 225 | 4275 | 201450000 | 34200000 | 22230000 | 257880000 | 60153.9538 | 66395.4686
2019-01-17 | LA SIERRA SOLAR 200 MW | INVENERGY RENEWABLES COLOMBIA SAS ESP | 500000 | 200 | 2021-12-01 | 8500000 | 1500 | 28500 | 1343000000 | 228000000 | 148200000 | 1719200000 | 401026.3588 | 442636.4573
2019-01-18 | SISTEMA DE ENERGIA SOLAR FAROCOL 3 | FAROCOL 3 S.A.S. | 12250 | 4.9 | 2019-09-30 | 208250 | 36.75 | 698.25 | 32903500 | 5586000 | 3630900 | 42120400 | 9825.1458 | 10844.5932
2019-01-22 | DELPHI HELIOS 1 META | DELPHI CAPITAL PARTNERS S.A.S. | 24750 | 9.9 | 2020-04-01 | 420750 | 74.25 | 1410.75 | 66478500 | 11286000 | 7335900 | 85100400 | 19850.8048 | 21910.5046
2019-01-23 | BOSQUES SOLARES DE COLOMBIA 6 | BOSQUES SOLARES DE COLOMBIA 6 S.A.S. E.S.P | 49750 | 19.9 | 2021-11-30 | 845750 | 149.25 | 2835.75 | 133628500 | 22686000 | 14745900 | 171060400 | 39902.1227 | 44042.3275
2019-01-23 | SISTEMA SOLAR FOTOVOLTAICO SAUCE 6 DE 120 KW AC | EMPRESAS PÚBLICAS DE MEDELLIN E.S.P. | 300 | 0.12 | 2019-11-01 | 5100 | 0.9 | 17.1 | 805800 | 136800 | 88920 | 1031520 | 240.6158 | 265.5819
2019-01-23 | PARQUE FOTOVOLTAICO SINCÉ | PARQUE FOTOVOLTAICO SINCÉ S.A.S. | 49750 | 19.9 | 2019-03-31 | 845750 | 149.25 | 2835.75 | 133628500 | 22686000 | 14745900 | 171060400 | 39902.1227 | 44042.3275
2019-01-24 | DELPHI HELIOS 3 CESAR | DELPHI CAPITAL PARTNERS S.A.S. | 24975 | 9.99 | 2020-04-01 | 424575 | 74.925 | 1423.575 | 67082850 | 11388600 | 7402590 | 85874040 | 20031.2666 | 22109.691
2019-01-24 | DELPHI HELIOS 4 CESAR | DELPHI CAPITAL PARTNERS S.A.S. | 24975 | 9.99 | 2020-06-01 | 424575 | 74.925 | 1423.575 | 67082850 | 11388600 | 7402590 | 85874040 | 20031.2666 | 22109.691
2019-01-28 | CASTAÑOGARCIAQUISQUEYA | HUMBERTO CASTAÑO GARCIA | 6.6 | 0.00264 | 2019-01-16 | 112.2 | 0.0198 | 0.3762 | 17727.6 | 3009.6 | 1956.24 | 22693.44 | 5.2935 | 5.8428
2019-01-28 | SISTEMA SOLAR FOTOVOLTAICO HIBRIDO OFF GRID CON RESPALDO DE LA RED ELECTRICA PARA LA CASA VALHER UBICADA EN EL CONDOMINIO EL IMPERIO, CARMEN DE APICALA-TOLIMA | FULLY SAS | 15 | 0.006 | 2019-03-18 | 255 | 0.045 | 0.855 | 40290 | 6840 | 4446 | 51576 | 12.0308 | 13.2791
2019-01-28 | SISTEMA SOLAR FOTOVOLTAICO DE AUTOCONSUMO PARA LA FINCA EL CIRHUELO (12,2 KW) | LUIS EDUARDO SAAVEDRA PINZÓN | 30.5 | 0.0122 | 2019-11-09 | 518.5 | 0.0915 | 1.7385 | 81923 | 13908 | 9040.2 | 104871.2 | 24.4626 | 27.0008
2019-01-28 | SISTEMA SOLAR FOTOVOLTAICO DE AUTOCONSUMO PARA LA FINCA EL CAMPAMENTO (30,5 KW) | LUIS EDUARDO SAAVEDRA PINZÓN | 76.25 | 0.0305 | 2019-11-09 | 1296.25 | 0.22875 | 4.3463 | 204807.5 | 34770 | 22600.5 | 262178 | 61.1565 | 67.5021
2019-01-28 | SISTEMA SOLAR FOTOVOLTAICO INTERCONECTADO A LA RED (GRID-TIED) PARA LA SEDE PRINCIPAL DE SERVIAMBIENTAL S.A. E.S.P (10.8 KW) | SERVIAMBIENTAL S.A. E.S.P. | 27 | 0.0108 | 2019-09-01 | 459 | 0.081 | 1.539 | 72522 | 12312 | 8002.8 | 92836.8 | 21.6554 | 23.9024
2019-01-29 | SISTEMA SOLAR FOTOVOLTAICO INTERCONECTADO DE AUTOCONSUMO PARA CORDOVA SAS (10.8 KW) | CORDOVA SAS | 27 | 0.0108 | 2019-06-01 | 459 | 0.081 | 1.539 | 72522 | 12312 | 8002.8 | 92836.8 | 21.6554 | 23.9024
2019-01-29 | CASTILLA | AES CHIVOR & CIA S.C.A. E.S.P. | 50000 | 20 | 2019-10-01 | 850000 | 150 | 2850 | 134300000 | 22800000 | 14820000 | 171920000 | 40102.6359 | 44263.6457
2019-01-30 | ALDOR | GREEN YELLOW ENERGIA DE COLOMBIA SAS | 2100 | 0.84 | 2019-06-01 | 35700 | 6.3 | 119.7 | 5640600 | 957600 | 622440 | 7220640 | 1684.3107 | 1859.0731
2019-01-31 | SISTEMA FOTOVOLTAICO PLANTA ABB DOSQUEBRADAS | CODENSA S.A. E.S.P. | 975 | 0.39 | 2019-07-01 | 16575 | 2.925 | 55.575 | 2618850 | 444600 | 288990 | 3352440 | 782.0014 | 863.1411
2019-01-31 | GROUPE SEB RIONEGRO | GREEN YELLOW ENERGIA DE COLOMBIA SAS | 3150 | 1.26 | 2019-06-01 | 53550 | 9.45 | 179.55 | 8460900 | 1436400 | 933660 | 10830960 | 2526.4661 | 2788.6097
2019-02-05 | SISTEMA SOLAR FV GRID-TIE 98,64 KWp CALZADO ROMULO | EFICIENCIA ENERGETICA DE COLOMBIA - ENECO S.A.S. | 245 | 0.098 | 2019-07-01 | 4165 | 0.735 | 13.965 | 658070 | 111720 | 72618 | 842408 | 196.5029 | 216.8919
2019-02-06 | SISTEMA FOTOVOLTAICO CANAPRO SEDE MONIQUIRÁ | CODENSA S.A. E.S.P. | 275 | 0.11 | 2019-06-01 | 4675 | 0.825 | 15.675 | 738650 | 125400 | 81510 | 945560 | 220.5645 | 243.4501
2019-02-07 | VIVA BARRANQUILLA | GREEN YELLOW ENERGIA DE COLOMBIA SAS | 2465 | 0.986 | 2019-05-30 | 41905 | 7.395 | 140.505 | 6620990 | 1124040 | 730626 | 8475656 | 1977.0599 | 2182.1977
2019-02-08 | SAGFV GESOLAR 3 | GESOLAR S.A.S. | 6.3 | 0.00252 | 2019-05-07 | 107.1 | 0.0189 | 0.3591 | 16921.8 | 2872.8 | 1867.32 | 21661.92 | 5.0529 | 5.5772
2019-02-08 | SAGFV GESOLAR 1 | GESOLAR S.A.S. | 37.8 | 0.01512 | 2019-06-08 | 642.6 | 0.1134 | 2.1546 | 101530.8 | 17236.8 | 11203.92 | 129971.52 | 30.3176 | 33.4633
2019-02-08 | SAGFV GESOLAR 2 | GESOLAR S.A.S. | 37.8 | 0.01512 | 2019-06-08 | 642.6 | 0.1134 | 2.1546 | 101530.8 | 17236.8 | 11203.92 | 129971.52 | 30.3176 | 33.4633
2019-02-11 | SISTEMA FOTOVOLTAICO EN HACIENDA JAMAICA VEREDA MONTEGRANDE - ARISOL | ARISOL S.A.S. | 245 | 0.098 | 2019-04-30 | 4165 | 0.735 | 13.965 | 658070 | 111720 | 72618 | 842408 | 196.5029 | 216.8919
2019-02-11 | ENERGÍA SOLAR CFC | JULIO FONTAN SAS | 109.75 | 0.0439 | 2019-03-30 | 1865.75 | 0.32925 | 6.2557 | 294788.5 | 50046 | 32529.9 | 377364.4 | 88.0253 | 97.1587
2019-02-13 | INSTALACION FV SOBRE CUBIERTA CLINALTEC 94 KWN | EPSA S.A. E.S.P. | 235 | 0.094 | 2019-06-26 | 3995 | 0.705 | 13.395 | 631210 | 107160 | 69654 | 808024 | 188.4824 | 208.0391
2019-02-13 | SAN SILVESTRE 3 | SOLAR PROJECTS DEVELOPERS S.A.S. | 49750 | 19.9 | 2019-06-06 | 845750 | 149.25 | 2835.75 | 133628500 | 22686000 | 14745900 | 171060400 | 39902.1227 | 44042.3275
2019-02-14 | PLASTICEL | GREEN YELLOW ENERGIA DE COLOMBIA SAS | 2400 | 0.96 | 2019-06-01 | 40800 | 7.2 | 136.8 | 6446400 | 1094400 | 711360 | 8252160 | 1924.9265 | 2124.655
2019-02-18 | PLANTA SOLAR FV CASANARE 1 | WISE PROJECT S.A.S. | 24750 | 9.9 | 2020-01-15 | 420750 | 74.25 | 1410.75 | 66478500 | 11286000 | 7335900 | 85100400 | 19850.8048 | 21910.5046
2019-02-18 | PROYECTO FOTOVOLTAICO GOLONDRINA VALLE DEL CAUCA | ENERSINC S.A.S. | 24750 | 9.9 | 2020-02-01 | 420750 | 74.25 | 1410.75 | 66478500 | 11286000 | 7335900 | 85100400 | 19850.8048 | 21910.5046
2019-02-19 | CONSTRUCCIÓN, INSTALACIÓN E IMPLEMENTACIÓN DE SOLUCIONES DE ENERGÍA CONSISTENTES EN SISTEMAS SOLARES FOTOVOLTAICOS INDIVIDUALES PARA VIVIENDAS RURALES DISPERSAS EN LAS VEREDAS EL ESPINAL, LA CRISTALINA, LA UNIÓN, CANADÁ, SAN FRANCISCO, ALBANIA, BAJO AMARO | HG INGENIERÍA CONSTRUCCIONES S.A.S. | 1417.5 | 0.567 | 2019-07-28 | 24097.5 | 4.2525 | 80.7975 | 3807405 | 646380 | 420147 | 4873932 | 1136.9097 | 1254.8744
2019-02-21 | CORAZONES 2 | SOLAR PROJECTS DEVELOPERS S.A.S. | 49750 | 19.9 | 2020-12-15 | 845750 | 149.25 | 2835.75 | 133628500 | 22686000 | 14745900 | 171060400 | 39902.1227 | 44042.3275
2019-02-22 | VILLAVIEJA | CME CONSTRUCCIÓN Y MANUTENCIÓN ELECTROMECANICA S.A. | 250000 | 100 | 2022-06-01 | 4250000 | 750 | 14250 | 671500000 | 114000000 | 74100000 | 859600000 | 200513.1794 | 221318.2286
2019-03-11 | SISTEMA FV 28.05 KWp IGLESIA CENTRO CRISTIANO LOS PINOS | INNOVA SOLAR COLOMBIA S.A.S. | 70 | 0.028 | 2019-12-06 | 1190 | 0.21 | 3.99 | 188020 | 31920 | 20748 | 240688 | 56.1437 | 61.9691
2019-03-11 | SISTEMA FV 24.7 KWp MERKGUSTO | INNOVA SOLAR COLOMBIA S.A.S. | 61.75 | 0.0247 | 2019-12-01 | 1049.75 | 0.18525 | 3.5197 | 165860.5 | 28158 | 18302.7 | 212321.2 | 49.5268 | 54.6656
2019-03-11 | SISTEMA FV 113 KWp LOS MONTES | INNOVA SOLAR COLOMBIA S.A.S. | 282.5 | 0.113 | 2019-12-02 | 4802.5 | 0.8475 | 16.1025 | 758795 | 128820 | 83733 | 971348 | 226.5799 | 250.0896
2019-03-11 | SISTEMA FV 27.36 KWp JM ESTRADA | INNOVA SOLAR COLOMBIA S.A.S. | 68.25 | 0.0273 | 2019-12-21 | 1160.25 | 0.20475 | 3.8902 | 183319.5 | 31122 | 20229.3 | 234670.8 | 54.7401 | 60.4199
2019-03-11 | SISTEMA FV 26.4 KWp INDUSTRIAS DARWIN | INNOVA SOLAR COLOMBIA S.A.S. | 65 | 0.026 | 2019-12-07 | 1105 | 0.195 | 3.705 | 174590 | 29640 | 19266 | 223496 | 52.1334 | 57.5427
2019-03-12 | SISTEMA SOLAR FV GRID-TIE 10 KWp CALZADO ROMULO | EFICIENCIA ENERGETICA DE COLOMBIA - ENECO S.A.S. | 25 | 0.01 | 2019-06-30 | 425 | 0.075 | 1.425 | 67150 | 11400 | 7410 | 85960 | 20.0513 | 22.1318
2019-03-12 | SAN MARCOS | DATECSA ENERGIA SAS | 10500 | 4.2 | 2020-01-01 | 178500 | 31.5 | 598.5 | 28203000 | 4788000 | 3112200 | 36103200 | 8421.5535 | 9295.3656
2019-03-12 | INVAL | DATECSA ENERGIA SAS | 500 | 0.2 | 2019-10-01 | 8500 | 1.5 | 28.5 | 1343000 | 228000 | 148200 | 1719200 | 401.0264 | 442.6365
2019-03-12 | FUNDICIONES UNIVERSO | DATECSA ENERGIA SAS | 1000 | 0.4 | 2019-10-01 | 17000 | 3 | 57 | 2686000 | 456000 | 296400 | 3438400 | 802.0527 | 885.2729
2019-03-13 | CONALBRONCES (de DATECSA) | DATECSA ENERGIA SAS | 500 | 0.2 | 2019-10-01 | 8500 | 1.5 | 28.5 | 1343000 | 228000 | 148200 | 1719200 | 401.0264 | 442.6365
2019-03-13 | URGENCIAS MEDICAS BUGA | DATECSA ENERGIA SAS | 500 | 0.2 | 2019-10-01 | 8500 | 1.5 | 28.5 | 1343000 | 228000 | 148200 | 1719200 | 401.0264 | 442.6365
2019-03-20 | LOS ALACRANES | COLREN I SAS | 225000 | 90 | 2020-01-01 | 3825000 | 675 | 12825 | 604350000 | 102600000 | 66690000 | 773640000 | 180461.8614 | 199186.4058
2019-03-20 | COMFENALCO LA RIVERA TULUA | COMFENALCO VALLE DELAGENTE | 130 | 0.052 | 2019-06-01 | 2210 | 0.39 | 7.41 | 349180 | 59280 | 38532 | 446992 | 104.2669 | 115.0855
2019-03-20 | COMFENALCO CLUB CAÑASGORDAS | COMFENALCO VALLE DELAGENTE | 247.5 | 0.099 | 2019-06-01 | 4207.5 | 0.7425 | 14.1075 | 664785 | 112860 | 73359 | 851004 | 198.508 | 219.105
2019-03-20 | SISTEMA SOLAR FV GRID-TIE 201.45 KWP LABORATORIOS BAXTER | EFICIENCIA ENERGETICA DE COLOMBIA - ENECO S.A.S. | 503.5 | 0.2014 | 2019-07-31 | 8559.5 | 1.5105 | 28.6995 | 1352401 | 229596 | 149237.4 | 1731234.4 | 403.8335 | 445.7349
2019-03-20 | COMFENALCO CALLE 5 | COMFENALCO VALLE DELAGENTE | 209.5 | 0.0838 | 2019-06-01 | 3561.5 | 0.6285 | 11.9415 | 562717 | 95532 | 62095.8 | 720344.8 | 168.03 | 185.4647
2019-03-21 | SISTEMA FOTOVOLTAICO ATADO A LA RED DE 103,68 KWP PARA AUTOGENERACIÓN GRUPO ALIMENTICIO ALBA DEL FONCE SAS | GRUPO ALIMENTICIO ALBA DEL FONCE SAS | 227 | 0.0908 | 2019-12-01 | 3859 | 0.681 | 12.939 | 609722 | 103512 | 67282.8 | 780516.8 | 182.066 | 200.957
2019-03-26 | AUTOGENERACIÓN MILPA SAMACÁ | C.I. MILPA S.A. | 45000 | 18 | 2021-06-01 | 765000 | 135 | 2565 | 120870000 | 20520000 | 13338000 | 154728000 | 36092.3723 | 39837.2812
2019-03-27 | SISTEMA SOLAR FOTOVOLTAICO INTERCONECTADO DE 600.3 KW-UTP | EMPRESA DE ENERGÍA DE PEREIRA S.A ESP | 1500 | 0.6 | 2019-07-15 | 25500 | 4.5 | 85.5 | 4029000 | 684000 | 444600 | 5157600 | 1203.0791 | 1327.9094
2019-03-28 | PORVENIR II (SOLAR) | SOLAR PROJECTS DEVELOPERS S.A.S. | 49750 | 19.9 | 2020-05-12 | 845750 | 149.25 | 2835.75 | 133628500 | 22686000 | 14745900 | 171060400 | 39902.1227 | 44042.3275
2019-03-28 | PORVENIR III | SOLAR PROJECTS DEVELOPERS S.A.S. | 49750 | 19.9 | 2020-05-12 | 845750 | 149.25 | 2835.75 | 133628500 | 22686000 | 14745900 | 171060400 | 39902.1227 | 44042.3275
2019-03-29 | PARQUE FOTOVOLTAICO CANOAS | DUE CAPITAL AND SERVICES S.A.S. | 500000 | 200 | 2020-09-01 | 8500000 | 1500 | 28500 | 1343000000 | 228000000 | 148200000 | 1719200000 | 401026.3588 | 442636.4573
2019-04-01 | SISTEMA SOLAR FOTOVOLTAICO TORRE PROTECCION | PROMOTORA DE ENERGIAS RENOVABLES SAS | 102.5 | 0.041 | 2019-11-05 | 1742.5 | 0.3075 | 5.8425 | 275315 | 46740 | 30381 | 352436 | 82.2104 | 90.7405
2019-04-01 | SISTEMA SOLAR FOTOVOLTAICO CONECTADO A RED CAÑAVERAL ZARZAL | SUPERTIENDAS CAÑAVERAL SA | 262.5 | 0.105 | 2019-08-30 | 4462.5 | 0.7875 | 14.9625 | 705075 | 119700 | 77805 | 902580 | 210.5388 | 232.3841
2019-04-02 | SISTEMA SOLAR FOTOVOLTAICO CONECTADO A RED CAÑAVERAL PALMIRA | SUPERTIENDAS CAÑAVERAL SA | 205.75 | 0.0823 | 2019-08-30 | 3497.75 | 0.61725 | 11.7277 | 552644.5 | 93822 | 60984.3 | 707450.8 | 165.0223 | 182.1449
2019-04-02 | SISTEMA FOTOVOLTAICO PLANTA COORDINADORA MERCANTIL | LATAMSOLAR FOTOVOLTAICA FUNDACION | 875 | 0.35 | 2019-10-01 | 14875 | 2.625 | 49.875 | 2350250 | 399000 | 259350 | 3008600 | 701.7961 | 774.6138
2019-04-04 | PARQUE SOLAR DICEL | DATECSA ENERGIA SAS | 24750 | 9.9 | 2020-01-01 | 420750 | 74.25 | 1410.75 | 66478500 | 11286000 | 7335900 | 85100400 | 19850.8048 | 21910.5046
2019-04-05 | SISTEMA SOLAR FOTOVOLTAICO CONECTADO A RED SONORA | RED SONORA SAS | 262.5 | 0.105 | 2019-10-23 | 4462.5 | 0.7875 | 14.9625 | 705075 | 119700 | 77805 | 902580 | 210.5388 | 232.3841
2019-04-11 | LATAMSOLAR FUNDACION | LATAMSOLAR FOTOVOLTAICA FUNDACION | 250000 | 100 | 2021-12-31 | 4250000 | 750 | 14250 | 671500000 | 114000000 | 74100000 | 859600000 | 200513.1794 | 221318.2286
2019-04-30 | PLANTA DE GENERACIÓN FV CHAPARRAL | J.E. JAIMES INGENIEROS S.A. | 20000 | 8 | 2021-01-01 | 340000 | 60 | 1140 | 53720000 | 9120000 | 5928000 | 68768000 | 16041.0544 | 17705.4583
2019-05-09 | FRIOGAN LA DORADA | DATECSA ENERGIA SAS | 1750 | 0.7 | 2019-10-31 | 29750 | 5.25 | 99.75 | 4700500 | 798000 | 518700 | 6017200 | 1403.5923 | 1549.2276
2019-05-09 | FRIOGAN COROZAL | DATECSA ENERGIA SAS | 1250 | 0.5 | 2019-10-31 | 21250 | 3.75 | 71.25 | 3357500 | 570000 | 370500 | 4298000 | 1002.5659 | 1106.5911
2019-05-09 | FRIOGAN VILLAVICENCIO | DATECSA ENERGIA SAS | 2750 | 1.1 | 2019-10-31 | 46750 | 8.25 | 156.75 | 7386500 | 1254000 | 815100 | 9455600 | 2205.645 | 2434.5005
2019-05-09 | FRIOGAN SAN CAYETANO | DATECSA ENERGIA SAS | 500 | 0.2 | 2019-10-31 | 8500 | 1.5 | 28.5 | 1343000 | 228000 | 148200 | 1719200 | 401.0264 | 442.6365
2019-05-12 | BOSQUES SOLARES DE BOLIVAR 506 | BOSQUES SOLARES DE BOLIVAR 506 S.A.S. E.S.P | 49750 | 19.9 | 2021-09-11 | 845750 | 149.25 | 2835.75 | 133628500 | 22686000 | 14745900 | 171060400 | 39902.1227 | 44042.3275
2019-05-21 | TECHO SOLAR RELIANZ GALAPA | RELIANZ MINING SOLUTIONS S.A.S. | 2500 | 1 | 2020-05-21 | 42500 | 7.5 | 142.5 | 6715000 | 1140000 | 741000 | 8596000 | 2005.1318 | 2213.1823
2019-05-21 | TECHO SOLAR HYDRAULIC SYSTEMS GALAPA | RELIANZ MINING SOLUTIONS S.A.S. | 1250 | 0.5 | 2020-06-18 | 21250 | 3.75 | 71.25 | 3357500 | 570000 | 370500 | 4298000 | 1002.5659 | 1106.5911
2019-05-22 | FINCA PLANTA CIENAGA DE ORO PARA AUTOCONSUMO FOTOVOLTAICO | REA SOLAR COLOMBIA S.A.S | 1150 | 0.46 | 2020-04-15 | 19550 | 3.45 | 65.55 | 3088900 | 524400 | 340860 | 3954160 | 922.3606 | 1018.0639
2019-05-22 | 28 AUTOGENERACIÓN PV 66.33 kWp INELCA B 4y5 C | INDUSTRIA ELECTRICA DEL CAUCA S.A.S | 165.825 | 0.06633 | 2019-11-30 | 2819.025 | 0.49748 | 9.452 | 445405.95 | 75616.2 | 49150.53 | 570172.68 | 133.0004 | 146.8004
2019-05-22 | 29 AUTOGENERACIÓN PV 11.05 kWp INELCA B 3C | INDUSTRIA ELECTRICA DEL CAUCA S.A.S | 27.625 | 0.01105 | 2019-11-01 | 469.625 | 0.082875 | 1.5746 | 74200.75 | 12597 | 8188.05 | 94985.8 | 22.1567 | 24.4557
2019-05-23 | GRANJA SOLAR PRADO 50 MW | GESINSO SAS | 125000 | 50 | 2022-06-30 | 2125000 | 375 | 7125 | 335750000 | 57000000 | 37050000 | 429800000 | 100256.5897 | 110659.1143
2019-05-27 | CONTEGRAL CARTAGO PARA AUTOCONSUMO FOTOVOLTAICO | REA SOLAR COLOMBIA S.A.S | 2400 | 0.96 | 2020-04-15 | 40800 | 7.2 | 136.8 | 6446400 | 1094400 | 711360 | 8252160 | 1924.9265 | 2124.655
2019-05-28 | GENERACIÓN FOTOVOLTAICA HOTEL QUO | EDIFICIO MIRADOR DE SANTA MARIA SAS | 25.875 | 0.01035 | 2020-04-15 | 439.875 | 0.077625 | 1.4749 | 69500.25 | 11799 | 7669.35 | 88968.6 | 20.7531 | 22.9064
2019-05-28 | SISTEMA SOLAR FOTOVOLTAICO DE 8.64 KWp CON ENTREGA DE EXCEDENTES | SMART ECOPOWER S.A.S. | 21.6 | 0.00864 | 2019-08-30 | 367.2 | 0.0648 | 1.2312 | 58017.6 | 9849.6 | 6402.24 | 74269.44 | 17.3243 | 19.1219
2019-06-11 | SAN SILVESTRE | CONSORCIO SOLAR PROJECT DEVELOPERS-INPRELCO | 150000 | 60 | 2021-01-01 | 2550000 | 450 | 8550 | 402900000 | 68400000 | 44460000 | 515760000 | 120307.9076 | 132790.9372
2019-06-12 | BOSQUES SOLARES DE BOLIVAR 507 | BOSQUES SOLARES DE BOLIVAR 507 S.A.S. E.S.P | 49750 | 19.9 | 2021-09-11 | 845750 | 149.25 | 2835.75 | 133628500 | 22686000 | 14745900 | 171060400 | 39902.1227 | 44042.3275
2019-06-13 | BOSQUES SOLARES DE LOS LLANOS 1 | BOSQUES SOLARES DE LOS LLANOS 1 S.A.S - E.S.P | 49750 | 19.9 | 2021-05-30 | 845750 | 149.25 | 2835.75 | 133628500 | 22686000 | 14745900 | 171060400 | 39902.1227 | 44042.3275
2019-06-13 | BOSQUES SOLARES DE LOS LLANOS 2 | BOSQUES SOLARES DE LOS LLANOS 2 S.A.S - E.S.P | 49750 | 19.9 | 2020-07-27 | 845750 | 149.25 | 2835.75 | 133628500 | 22686000 | 14745900 | 171060400 | 39902.1227 | 44042.3275
2019-06-13 | BOSQUES SOLARES DE BOLIVAR 505 | BOSQUES SOLARES DE BOLIVAR 505 S.A.S. E.S.P | 49750 | 19.9 | 2020-06-30 | 845750 | 149.25 | 2835.75 | 133628500 | 22686000 | 14745900 | 171060400 | 39902.1227 | 44042.3275
2019-07-03 | SUN FLOWER GAMARRA | VH PROYECTOS SAS | 12500 | 5 | 2021-06-30 | 212500 | 37.5 | 712.5 | 33575000 | 5700000 | 3705000 | 42980000 | 10025.659 | 11065.9114
2019-07-10 | PLANTA DE GENERACIÓN FV CHAPARRAL CASTAÑAL II 22 MW | J.E. JAIMES INGENIEROS S.A. | 55000 | 22 | 2021-01-01 | 935000 | 165 | 3135 | 147730000 | 25080000 | 16302000 | 189112000 | 44112.8995 | 48690.0103
2019-07-12 | PARQUE DE GENERACIÓN FOTOVOLTAICA EL DONCELLO | PARQUE SOLAR COLOMBIA I SAS ESP | 24750 | 9.9 | 2021-12-30 | 420750 | 74.25 | 1410.75 | 66478500 | 11286000 | 7335900 | 85100400 | 19850.8048 | 21910.5046
2019-07-12 | PARQUE DE GENERACIÓN FOTOVOLTAICA LA TABLA | PARQUE SOLAR COLOMBIA IV SAS ESP | 49500 | 19.8 | 2021-12-30 | 841500 | 148.5 | 2821.5 | 132957000 | 22572000 | 14671800 | 170200800 | 39701.6095 | 43821.0093
2019-07-14 | PARQUE DE GENERACIÓN FOTOVOLTAICA YAGUARÁ | PARQUE SOLAR COLOMBIA II SAS ESP | 49500 | 19.8 | 2021-12-30 | 841500 | 148.5 | 2821.5 | 132957000 | 22572000 | 14671800 | 170200800 | 39701.6095 | 43821.0093
2019-07-14 | PARQUE SOLAR TIERRA LINDA | PARQUE SOLAR TIERRA LINDA SAS | 24750 | 9.9 | 2019-12-01 | 420750 | 74.25 | 1410.75 | 66478500 | 11286000 | 7335900 | 85100400 | 19850.8048 | 21910.5046
2019-07-15 | GENERACIÓN FOTOVOLTAICA ALIAR-BARLOVENTO | REA SOLAR COLOMBIA S.A.S | 264 | 0.1056 | 2020-05-15 | 4488 | 0.792 | 15.048 | 709104 | 120384 | 78249.6 | 907737.6 | 211.7419 | 233.712
2019-07-15 | GENERACIÓN FOTOVOLTAICA ALIAR-LA FAZENDA | REA SOLAR COLOMBIA S.A.S | 264 | 0.1056 | 2020-05-15 | 4488 | 0.792 | 15.048 | 709104 | 120384 | 78249.6 | 907737.6 | 211.7419 | 233.712
2019-07-15 | GENERACIÓN FOTOVOLTAICA INDUSTRIA LICORERA DE CALDAS | REA SOLAR COLOMBIA S.A.S | 264 | 0.1056 | 2020-05-15 | 4488 | 0.792 | 15.048 | 709104 | 120384 | 78249.6 | 907737.6 | 211.7419 | 233.712
2019-07-15 | PROYECTO FOTOVOLTAICO EN SOCODA | ENTORIA ENERGY COLOMBIA S.A.S. | 900 | 0.36 | 2019-12-19 | 15300 | 2.7 | 51.3 | 2417400 | 410400 | 266760 | 3094560 | 721.8474 | 796.7456
2019-07-15 | GENERACIÓN FOTOVOLTAICA ALIAR-FRIGORIFICO LA FAZENDA | REA SOLAR COLOMBIA S.A.S | 264 | 0.1056 | 2020-05-15 | 4488 | 0.792 | 15.048 | 709104 | 120384 | 78249.6 | 907737.6 | 211.7419 | 233.712
2019-07-16 | PARQUE SOLAR SAN JUAN DEL CESAR 2 | COLENERGY II SAS ESP | 247500 | 99 | 2022-06-01 | 4207500 | 742.5 | 14107.5 | 664785000 | 112860000 | 73359000 | 851004000 | 198508.0476 | 219105.0463
2019-07-16 | PARQUE SOLAR TORO MORENO | COLOMENER II S.A.S E.S.P | 249750 | 99.9 | 2022-01-01 | 4245750 | 749.25 | 14235.75 | 670828500 | 113886000 | 74025900 | 858740400 | 200312.6662 | 221096.9104
2019-07-17 | PROYECTO FOTOVOLTÁICO CELSIA SOLAR VALLEDUPAR PLANTA 1 | EPSA S.A. E.S.P. | 49750 | 19.9 | 2020-12-20 | 845750 | 149.25 | 2835.75 | 133628500 | 22686000 | 14745900 | 171060400 | 39902.1227 | 44042.3275
2019-07-17 | PROYECTO FOTOVOLTÁICO CELSIA SOLAR VALLEDUPAR PLANTA 2 | EPSA S.A. E.S.P. | 49750 | 19.9 | 2020-12-20 | 845750 | 149.25 | 2835.75 | 133628500 | 22686000 | 14745900 | 171060400 | 39902.1227 | 44042.3275
2019-07-17 | PROYECTO FOTOVOLTÁICO CELSIA SOLAR VALLEDUPAR PLANTA 3 | EPSA S.A. E.S.P. | 49750 | 19.9 | 2020-12-20 | 845750 | 149.25 | 2835.75 | 133628500 | 22686000 | 14745900 | 171060400 | 39902.1227 | 44042.3275
2019-07-17 | PARQUE SOLAR MARAÑONES I | SIERGROUP SAS | 23425 | 9.37 | 2022-12-31 | 398225 | 70.275 | 1335.225 | 62919550 | 10681800 | 6943170 | 80544520 | 18788.0849 | 20737.518
2019-07-17 | COPEY DEL VERANO SOLAR | VERANO CAPITAL COLOMBIA SAS | 250000 | 100 | 2021-12-17 | 4250000 | 750 | 14250 | 671500000 | 114000000 | 74100000 | 859600000 | 200513.1794 | 221318.2286
2019-07-24 | BOSQUES SOLARES DE BOLIVAR 509 | BOSQUES SOLARES DE BOLIVAR 509 SAS | 49750 | 19.9 | 2021-08-31 | 845750 | 149.25 | 2835.75 | 133628500 | 22686000 | 14745900 | 171060400 | 39902.1227 | 44042.3275
2019-07-24 | EPM SOLAR | EPM SOLAR SAS ESP | 49750 | 19.9 | 2021-09-02 | 845750 | 149.25 | 2835.75 | 133628500 | 22686000 | 14745900 | 171060400 | 39902.1227 | 44042.3275
2019-07-24 | GRANJA SOLAR BELMONTE | EMPRESA DE ENERGÍA DE PEREIRA S.A ESP | 12650 | 5.06 | 2020-09-08 | 215050 | 37.95 | 721.05 | 33977900 | 5768400 | 3749460 | 43495760 | 10145.9669 | 11198.7024
2019-07-25 | AMANECER SOLAR DE COLOMBIA | AMANECER SOLAR DE COLOMBIA SAS ESP | 49750 | 19.9 | 2021-07-01 | 845750 | 149.25 | 2835.75 | 133628500 | 22686000 | 14745900 | 171060400 | 39902.1227 | 44042.3275
2019-07-25 | COSTEÑA FOTOVOLTÁICA | COSTEÑA FOTOVOLTAICA SAS | 49750 | 19.9 | 2021-05-04 | 845750 | 149.25 | 2835.75 | 133628500 | 22686000 | 14745900 | 171060400 | 39902.1227 | 44042.3275
2019-07-26 | CONSTRUCCIÓN DEL SISTEMA DE PRODUCCIÓN DE ENERGÍA A PARTIR DE FNCE (FOTOVOLTAICA), 30 KWp EN CARNES MANZANARES | BIENES RAICES SANTANDER SAS | 75 | 0.03 | 2019-10-15 | 1275 | 0.225 | 4.275 | 201450 | 34200 | 22230 | 257880 | 60.154 | 66.3955
2019-07-29 | FUNDACIÓN DEL VERANO SOLAR | VERANO CAPITAL COLOMBIA SAS | 250000 | 100 | 2021-12-17 | 4250000 | 750 | 14250 | 671500000 | 114000000 | 74100000 | 859600000 | 200513.1794 | 221318.2286
2019-07-31 | PARQUE DE GENERACIÓN FOTOVOLTAICA ALTAMIRA | PARQUE SOLAR COLOMBIA III SAS ESP | 500325 | 200.13 | 2021-12-30 | 8505525 | 1500.975 | 28518.525 | 1343872950 | 228148200 | 148296330 | 1720317480 | 401287.0259 | 442924.171
2019-07-31 | GRANJA SOLAR MITÚ | GENSA S.A. E.S.P. | 8000 | 3.2 | 2023-12-01 | 136000 | 24 | 456 | 21488000 | 3648000 | 2371200 | 27507200 | 6416.4217 | 7082.1833
2019-08-06 | PARQUE DE GENERACIÓN FOTOVOLTAICA LA MINA | PARQUE SOLAR COLOMBIA IV SAS ESP | 49500 | 19.8 | 2021-12-30 | 841500 | 148.5 | 2821.5 | 132957000 | 22572000 | 14671800 | 170200800 | 39701.6095 | 43821.0093
2019-08-12 | PARQUE DE GENERACIÓN FOTOVOLTAICA AIPE | PARQUE SOLAR COLOMBIA I SAS ESP | 24750 | 9.9 | 2021-12-30 | 420750 | 74.25 | 1410.75 | 66478500 | 11286000 | 7335900 | 85100400 | 19850.8048 | 21910.5046
2019-08-13 | EL ALTILLO 1 | ENERSINC S.A.S. | 375000 | 150 | 2021-07-13 | 6375000 | 1125 | 21375 | 1007250000 | 171000000 | 111150000 | 1289400000 | 300769.7691 | 331977.3429
2019-08-14 | PARQUE FOTOVOLTAICO PUERTO BADEL | DUE CAPITAL AND SERVICES S.A.S. | 75000 | 30 | 2021-12-31 | 1275000 | 225 | 4275 | 201450000 | 34200000 | 22230000 | 257880000 | 60153.9538 | 66395.4686
2019-08-15 | PLANTA SOLAR FOTOVOLTAICO CIMITARRA | CIMITARRA SOLAR 1 SAS | 49750 | 19.9 | 2021-12-01 | 845750 | 149.25 | 2835.75 | 133628500 | 22686000 | 14745900 | 171060400 | 39902.1227 | 44042.3275
2019-08-15 | PARQUE DE GENERACIÓN FOTOVOLTAICA EL SOL | PARQUE SOLAR COLOMBIA I SAS ESP | 250000 | 100 | 2021-12-30 | 4250000 | 750 | 14250 | 671500000 | 114000000 | 74100000 | 859600000 | 200513.1794 | 221318.2286
2019-08-15 | PARQUE DE GENERACIÓN FOTOVOLTAICA SANTA TERESA | PARQUE SOLAR COLOMBIA VIII S.A.S. E.S.P. | 500000 | 200 | 2021-12-30 | 8500000 | 1500 | 28500 | 1343000000 | 228000000 | 148200000 | 1719200000 | 401026.3588 | 442636.4573
2019-08-16 | PARQUE DE GENERACIÓN FOTOVOLTAICA EL GRAN CHAPARRAL | PARQUE SOLAR COLOMBIA XI S.A.S. E.S.P. | 24750 | 9.9 | 2021-12-30 | 420750 | 74.25 | 1410.75 | 66478500 | 11286000 | 7335900 | 85100400 | 19850.8048 | 21910.5046
2019-08-20 | PARQUE DE GENERACIÓN FOTOVOLTAICA EL GALLEGO | PARQUE SOLAR COLOMBIA X S.A.S. E.S.P. | 49750 | 19.9 | 2021-12-30 | 845750 | 149.25 | 2835.75 | 133628500 | 22686000 | 14745900 | 171060400 | 39902.1227 | 44042.3275
2019-08-26 | PROYECTO EÓLICO MARÍA | EÓLICA SIERRA NEVADA S.A.S. E.S.P. | 500000 | 200 | 2021-12-31 | 8500000 | 1500 | 28500 | 1343000000 | 228000000 | 148200000 | 1719200000 | 401026.3588 | 442636.4573
2019-08-27 | VALLEDUPAR PLANTA 4 | EPSA S.A. E.S.P. | 49750 | 19.9 | 2020-12-20 | 845750 | 149.25 | 2835.75 | 133628500 | 22686000 | 14745900 | 171060400 | 39902.1227 | 44042.3275
2019-08-27 | GRANJA SOLAR GUADULUPANA 99.9 MW | GESINSO SAS | 249750 | 99.9 | 2022-06-30 | 4245750 | 749.25 | 14235.75 | 670828500 | 113886000 | 74025900 | 858740400 | 200312.6662 | 221096.9104
2019-08-29 | LATAMSOLAR LA LOMA | EGP FOTOVOLTAICA LA LOMA SAS | 375000 | 150 | 2022-06-05 | 6375000 | 1125 | 21375 | 1007250000 | 171000000 | 111150000 | 1289400000 | 300769.7691 | 331977.3429
2019-08-29 | PROYECTO FOTOVOLTÁICO CELSIA SOLAR CHICAMOCHA 1 | EPSA S.A. E.S.P. | 49750 | 19.9 | 2021-10-30 | 845750 | 149.25 | 2835.75 | 133628500 | 22686000 | 14745900 | 171060400 | 39902.1227 | 44042.3275
2019-08-29 | PROYECTO FOTOVOLTÁICO CELSIA SOLAR CHICAMOCHA 2 | EPSA S.A. E.S.P. | 49750 | 19.9 | 2021-10-30 | 845750 | 149.25 | 2835.75 | 133628500 | 22686000 | 14745900 | 171060400 | 39902.1227 | 44042.3275
2019-08-29 | PROYECTO FOTOVOLTÁICO CELSIA SOLAR CHICAMOCHA 3 | EPSA S.A. E.S.P. | 49750 | 19.9 | 2021-10-30 | 845750 | 149.25 | 2835.75 | 133628500 | 22686000 | 14745900 | 171060400 | 39902.1227 | 44042.3275
2019-08-29 | PROYECTO FOTOVOLTÁICO CELSIA SOLAR CHICAMOCHA 4 | EPSA S.A. E.S.P. | 49750 | 19.9 | 2021-10-30 | 845750 | 149.25 | 2835.75 | 133628500 | 22686000 | 14745900 | 171060400 | 39902.1227 | 44042.3275
2019-08-29 | GRANJA SOLAR REMOLINO 99.9 MW | GESTION Y SOPORTE S.A - GESINSO | 249750 | 99.9 | 2022-06-30 | 4245750 | 749.25 | 14235.75 | 670828500 | 113886000 | 74025900 | 858740400 | 200312.6662 | 221096.9104
2019-08-29 | SOLAR LA VICTORIA 1 | EPSA S.A. E.S.P. | 49750 | 19.9 | 2021-06-30 | 845750 | 149.25 | 2835.75 | 133628500 | 22686000 | 14745900 | 171060400 | 39902.1227 | 44042.3275
2019-08-30 | SOLAR LA VICTORIA 2 | EPSA S.A. E.S.P. | 49750 | 19.9 | 2021-06-30 | 845750 | 149.25 | 2835.75 | 133628500 | 22686000 | 14745900 | 171060400 | 39902.1227 | 44042.3275
2019-08-30 | SOLAR LA VICTORIA 3 | EPSA S.A. E.S.P. | 49750 | 19.9 | 2022-06-30 | 845750 | 149.25 | 2835.75 | 133628500 | 22686000 | 14745900 | 171060400 | 39902.1227 | 44042.3275
2019-08-30 | SOLAR LA VICTORIA 4 | EPSA S.A. E.S.P. | 49750 | 19.9 | 2022-06-30 | 845750 | 149.25 | 2835.75 | 133628500 | 22686000 | 14745900 | 171060400 | 39902.1227 | 44042.3275
2019-08-30 | SOLAR LA VICTORIA 5 | EPSA S.A. E.S.P. | 49750 | 19.9 | 2022-06-30 | 845750 | 149.25 | 2835.75 | 133628500 | 22686000 | 14745900 | 171060400 | 39902.1227 | 44042.3275
2019-09-02 | PARQUE DE GENERACIÓN FOTOVOLTAICA EL ZARZAL | PARQUE SOLAR COLOMBIA VI SAS ESP | 425000 | 170 | 2021-12-30 | 7225000 | 1275 | 24225 | 1141550000 | 193800000 | 125970000 | 1461320000 | 340872.4049 | 376240.9887
2019-09-02 | PARQUE DE GENERACIÓN FOTOVOLTAICA LA PRIMAVERA | PARQUE SOLAR COLOMBIA I SAS ESP | 200000 | 80 | 2021-12-30 | 3400000 | 600 | 11400 | 537200000 | 91200000 | 59280000 | 687680000 | 160410.5435 | 177054.5829
2019-09-03 | PARQUE FOTOVOLTAICO LA GRANJA | DUE CAPITAL AND SERVICES S.A.S. | 225000 | 90 | 2021-11-30 | 3825000 | 675 | 12825 | 604350000 | 102600000 | 66690000 | 773640000 | 180461.8614 | 199186.4058
2019-09-03 | SAN ANDRÉS-LA CALERA | CLEANENERGYLA S.A.S. | 14200 | 5.68 | 2021-01-15 | 241400 | 42.6 | 809.4 | 38141200 | 6475200 | 4208880 | 48825280 | 11389.1486 | 12570.8754
2019-09-03 | PARQUE FOTOVOLTAICO VALLE NEGRO | DUE CAPITAL AND SERVICES S.A.S. | 500000 | 200 | 2021-11-30 | 8500000 | 1500 | 28500 | 1343000000 | 228000000 | 148200000 | 1719200000 | 401026.3588 | 442636.4573
2019-09-04 | PROYECTO SOLAR FOTOVOLTAICO CUMBITA | INVERSIONES ENTRE RÍOS S.A.S. | 95000 | 38 | 2021-11-20 | 1615000 | 285 | 5415 | 255170000 | 43320000 | 28158000 | 326648000 | 76195.0082 | 84100.9269
2019-10-03 | PARQUE SOLAR LAS MARGARITAS | GREENYELLOW ENERGIA DE COLOMBIA S.A.S. | 24750 | 9.9 | 2020-12-27 | 420750 | 74.25 | 1410.75 | 66478500 | 11286000 | 7335900 | 85100400 | 19850.8048 | 21910.5046
2019-10-08 | PARQUE DE ENERGÍAS RENOVABLES-ARROYO DE PIEDRA | UNIÓN ELÉCTRICA | 24750 | 9.9 | 2020-12-01 | 420750 | 74.25 | 1410.75 | 66478500 | 11286000 | 7335900 | 85100400 | 19850.8048 | 21910.5046
2019-10-21 | PARQUE SOLAR SAN JUAN DEL CESAR 1 | COLOMENER VII SAS ESP | 247500 | 99 | 2022-06-01 | 4207500 | 742.5 | 14107.5 | 664785000 | 112860000 | 73359000 | 851004000 | 198508.0476 | 219105.0463
2019-10-23 | ARENA Y GRAVAS PARA AUTOCONSUMO FOTOVOLTAICO | ARENA Y GRAVAS SAS | 264 | 0.1056 | 2020-04-15 | 4488 | 0.792 | 15.048 | 709104 | 120384 | 78249.6 | 907737.6 | 211.7419 | 233.712
2019-10-23 | PARQUE FOTOVOLTAICO LA CALERA | DUE CAPITAL AND SERVICES S.A.S. | 49000 | 19.6 | 2021-12-01 | 833000 | 147 | 2793 | 131614000 | 22344000 | 14523600 | 168481600 | 39300.5832 | 43378.3728
2019-11-11 | PEPSICO FOTOVOLTAICO | PEPSICO ALIMENTOS ZF LTDA | 3250 | 1.3 | 2020-03-15 | 55250 | 9.75 | 185.25 | 8729500 | 1482000 | 963300 | 11174800 | 2606.6713 | 2877.137
2019-11-25 | PARQUE SOLAR BECHARRY | COLOMENER III SAS ESP | 125000 | 50 | 2020-12-01 | 2125000 | 375 | 7125 | 335750000 | 57000000 | 37050000 | 429800000 | 100256.5897 | 110659.1143
2019-12-11 | PROYECTO SOLAR COLIBRÍ-TIBITÓ | COLIBRÍ ENERGY S.A.S | 20075 | 8.03 | 2020-12-15 | 341275 | 60.225 | 1144.275 | 53921450 | 9154200 | 5950230 | 69025880 | 16101.2083 | 17771.8538
2019-12-12 | PÉTALO DEL CÓRDOBA I | GREEN YELLOW CLIM SOLAR SAS | 24750 | 9.9 | 2020-10-30 | 420750 | 74.25 | 1410.75 | 66478500 | 11286000 | 7335900 | 85100400 | 19850.8048 | 21910.5046
2019-12-18 | PROYECTO PARQUE SOLAR PUERTO BOYACÁ | UNIÓN ELÉCTRICA | 125000 | 50 | 2021-04-26 | 2125000 | 375 | 7125 | 335750000 | 57000000 | 37050000 | 429800000 | 100256.5897 | 110659.1143
2020-01-17 | PARQUE SOLAR CUESTECITAS | COLOMBIA SOLAR CORPORACIÓN INTERNACIONAL SAS | 1500000 | 600 | 2024-10-01 | 25500000 | 4500 | 85500 | 4029000000 | 684000000 | 444600000 | 5157600000 | 1203079.0763 | 1327909.3718
2020-02-06 | GRANJA SOLAR PALMASECA | ENERGIAS RENOVABLES DELVALLE S.A.S. E.S.P. | 70000 | 28 | 2020-10-01 | 1190000 | 210 | 3990 | 188020000 | 31920000 | 20748000 | 240688000 | 56143.6902 | 61969.104
2020-02-10 | EUGENIA SOLAR 75 MWp | ZAM SOLAR COLOMBIA S.A.S | 175000 | 70 | 2023-06-01 | 2975000 | 525 | 9975 | 470050000 | 79800000 | 51870000 | 601720000 | 140359.2256 | 154922.76
2020-02-18 | PARQUE SOLAR MAGANGUÉ | ENERQ SAS | 112500 | 45 | 2021-06-26 | 1912500 | 337.5 | 6412.5 | 302175000 | 51300000 | 33345000 | 386820000 | 90230.9307 | 99593.2029
2020-02-19 | PARQUE SOLAR ALMA | EGAL SAS | 50000 | 20 | 2022-06-01 | 850000 | 150 | 2850 | 134300000 | 22800000 | 14820000 | 171920000 | 40102.6359 | 44263.6457
2020-03-16 | PARQUE SOLAR DON VIZO | EGAL SAS | 12500 | 5 | 2022-06-01 | 212500 | 37.5 | 712.5 | 33575000 | 5700000 | 3705000 | 42980000 | 10025.659 | 11065.9114
2020-03-31 | PARQUE SOLAR PLANETA RICA | PARQUE SOLAR PLANETA RICA SAS | 49750 | 19.9 | 2021-09-06 | 845750 | 149.25 | 2835.75 | 133628500 | 22686000 | 14745900 | 171060400 | 39902.1227 | 44042.3275
2020-04-14 | PLANTA SOLAR FOTOVOLTAICA JACOB | COLGEOLICA S.A.S. | 24750 | 9.9 | 2022-08-01 | 420750 | 74.25 | 1410.75 | 66478500 | 11286000 | 7335900 | 85100400 | 19850.8048 | 21910.5046
2020-04-14 | PLANTA SOLAR FOTOVOLTAICA LA FORTUNA | COLGEOLICA S.A.S. | 24750 | 9.9 | 2021-08-01 | 420750 | 74.25 | 1410.75 | 66478500 | 11286000 | 7335900 | 85100400 | 19850.8048 | 21910.5046
2020-05-05 | PARQUE SOLAR NUEVO MUNDO | EAGLE ENERGY SLU | 247500 | 99 | 2023-12-01 | 4207500 | 742.5 | 14107.5 | 664785000 | 112860000 | 73359000 | 851004000 | 198508.0476 | 219105.0463
2020-05-14 | PLANTA SOLAR FOTOVOLTAICA SAN PELAYO | COLGEOLICA S.A.S. | 6250 | 2.5 | 2024-02-01 | 106250 | 18.75 | 356.25 | 16787500 | 2850000 | 1852500 | 21490000 | 5012.8295 | 5532.9557
2020-05-15 | PLANTA SOLAR FOTOVOLTAICA SAN SERAPIO | COLGEOLICA S.A.S. | 6250 | 2.5 | 2024-01-01 | 106250 | 18.75 | 356.25 | 16787500 | 2850000 | 1852500 | 21490000 | 5012.8295 | 5532.9557
2020-05-18 | PLANTA SOLAR FOTOVOLTAICA SAN ORO | COLGEOLICA S.A.S. | 6250 | 2.5 | 2024-01-01 | 106250 | 18.75 | 356.25 | 16787500 | 2850000 | 1852500 | 21490000 | 5012.8295 | 5532.9557
2020-05-18 | LA MANGUITA | FERMINAC INT SAS | 100000 | 40 | 2023-01-01 | 1700000 | 300 | 5700 | 268600000 | 45600000 | 29640000 | 343840000 | 80205.2718 | 88527.2915
2020-05-20 | PLANTA SOLAR FOTOVOLTAICA PASACABALLO | COLGEOLICA S.A.S. | 249750 | 99.9 | 2024-01-01 | 4245750 | 749.25 | 14235.75 | 670828500 | 113886000 | 74025900 | 858740400 | 200312.6662 | 221096.9104
2020-05-26 | PARQUE FOTOVOLTAICO LA SIERPE S.A.S. | PARQUE FOTOVOLTAICO LA SIERPE S.A.S. | 49975 | 19.99 | 2020-12-31 | 849575 | 149.925 | 2848.575 | 134232850 | 22788600 | 14812590 | 171834040 | 40082.5846 | 44241.5139
2020-05-26 | PARQUE SOLAR PUERTO LEGUIZAMO | DUE CAPITAL AND SERVICES S.A.S. | 7500 | 3 | 2021-04-01 | 127500 | 22.5 | 427.5 | 20145000 | 3420000 | 2223000 | 25788000 | 6015.3954 | 6639.5469
2020-05-28 | PROYECTO FOTOVOLTAICO TURMEQUÉ | ABO WIND RENOVABLES COLOMBIA SAS | 20000 | 8 | 2022-12-31 | 340000 | 60 | 1140 | 53720000 | 9120000 | 5928000 | 68768000 | 16041.0544 | 17705.4583
2020-06-02 | PROYECTO FOTOVOLTAICO LA ESTRELLA | ABO WIND RENOVABLES PROYECTO SEIS SAS ESP | 150000 | 60 | 2024-12-01 | 2550000 | 450 | 8550 | 402900000 | 68400000 | 44460000 | 515760000 | 120307.9076 | 132790.9372
2020-06-02 | PARQUE SOLAR LA PONDEROSA | EAGLE ENERGY SLU | 247500 | 99 | 2023-12-01 | 4207500 | 742.5 | 14107.5 | 664785000 | 112860000 | 73359000 | 851004000 | 198508.0476 | 219105.0463
2020-06-03 | PROYECTO PARQUE SOLAR PV COMPOSTELA | GRENERGY COLOMBIA SAS | 250000 | 100 | 2022-12-14 | 4250000 | 750 | 14250 | 671500000 | 114000000 | 74100000 | 859600000 | 200513.1794 | 221318.2286
2020-06-03 | PROYECTO FOTOVOLTAICO SIATA | ABO WIND RENOVABLES PROYECTO CUATRO SAS ESP | 49750 | 19.9 | 2024-12-01 | 845750 | 149.25 | 2835.75 | 133628500 | 22686000 | 14745900 | 171060400 | 39902.1227 | 44042.3275
2020-06-04 | PLANTA FOTOVOLTAICA CARARE | ABO WIND RENOVABLES PROYECTO UNO SAS ESP | 500000 | 200 | 2024-12-31 | 8500000 | 1500 | 28500 | 1343000000 | 228000000 | 148200000 | 1719200000 | 401026.3588 | 442636.4573
2020-06-05 | PARQUE SOLAR CANAL DEL DIQUE | SURTIDORA DE GASES DEL CARIBE SA ESP | 11250 | 4.5 | 2021-06-09 | 191250 | 33.75 | 641.25 | 30217500 | 5130000 | 3334500 | 38682000 | 9023.0931 | 9959.3203
2020-06-11 | GRANJA SOLAR ALDOR | GREENYELLOW ENERGIA DE COLOMBIA S.A.S. | 3750 | 1.5 | 2020-09-15 | 63750 | 11.25 | 213.75 | 10072500 | 1710000 | 1111500 | 12894000 | 3007.6977 | 3319.7734
2020-06-25 | PARQUE SOLAR FOTOVOLTAICO SAN JUAN | PARQUE SOLAR FOTOVOLTÁICO SAN JUAN S.A.S. | 175000 | 70 | 2022-12-31 | 2975000 | 525 | 9975 | 470050000 | 79800000 | 51870000 | 601720000 | 140359.2256 | 154922.76
2020-07-13 | PARQUE SOLAR PUERTO BOYACÁ ETAPA 1 | UNIÓN ELÉCTRICA | 49750 | 19.9 | 2022-04-30 | 845750 | 149.25 | 2835.75 | 133628500 | 22686000 | 14745900 | 171060400 | 39902.1227 | 44042.3275
2020-07-13 | PARQUE SOLAR PUERTO BOYACÁ ETAPA II | UNIÓN ELÉCTRICA | 49750 | 19.9 | 2022-04-30 | 845750 | 149.25 | 2835.75 | 133628500 | 22686000 | 14745900 | 171060400 | 39902.1227 | 44042.3275
2020-07-21 | PARQUE SOLAR FOTOVOLTAICO GUAYEPO 400 MW, SU LÍNEA DE EVACUACIÓN 500 KV Y BAHÍA DE CONEXIÓN | GUAYEPO SOLAR S.A.S. | 1000000 | 400 | 2023-05-30 | 17000000 | 3000 | 57000 | 2686000000 | 456000000 | 296400000 | 3438400000 | 802052.7175 | 885272.9145
2020-07-23 | PARQUE SOLAR BAYUNCA No.2 | PARQUE SOLAR BAYUNCA No.2 SAS | 24750 | 9.9 | 2021-09-01 | 420750 | 74.25 | 1410.75 | 66478500 | 11286000 | 7335900 | 85100400 | 19850.8048 | 21910.5046
2020-07-23 | PARQUE SOLAR MOKANA | PARQUE SOLAR MOKANA SAS | 24750 | 9.9 | 2021-12-01 | 420750 | 74.25 | 1410.75 | 66478500 | 11286000 | 7335900 | 85100400 | 19850.8048 | 21910.5046
2020-07-28 | SISTEMA FOTOVOLTAICO GRID-TIE DE 17.16 KW PARA TELEMÁTICA LTDA. SEDE 20 DE JULIO YOPAL-CASANARE | TELEMATICA LTDA | 42.9 | 0.01716 | 2020-10-05 | 729.3 | 0.1287 | 2.4453 | 115229.4 | 19562.4 | 12715.56 | 147507.36 | 34.4081 | 37.9782
2020-08-06 | PARQUE SOLAR LA MACARENA | GREENYELLOW ENERGIA DE COLOMBIA S.A.S. | 24750 | 9.9 | 2021-12-27 | 420750 | 74.25 | 1410.75 | 66478500 | 11286000 | 7335900 | 85100400 | 19850.8048 | 21910.5046
2020-08-12 | PROYECTO SOLAR FOTOVOLTAICO PUERTO BOYACÁ I | EMPRESA DE ENERGIA DE BOYACA S.A. E.S.P. | 100000 | 40 | 2022-06-01 | 1700000 | 300 | 5700 | 268600000 | 45600000 | 29640000 | 343840000 | 80205.2718 | 88527.2915
2020-08-12 | PROYECTO SOLAR FOTOVOLTAICO DUITAMA I | EMPRESA DE ENERGIA DE BOYACA S.A. E.S.P. | 100000 | 40 | 2022-06-01 | 1700000 | 300 | 5700 | 268600000 | 45600000 | 29640000 | 343840000 | 80205.2718 | 88527.2915
2020-08-25 | ATALAYA 1 | SOLAR PROJECTS DEVELOPERS S.A.S. | 49750 | 19.9 | 2023-12-01 | 845750 | 149.25 | 2835.75 | 133628500 | 22686000 | 14745900 | 171060400 | 39902.1227 | 44042.3275
2020-08-25 | ATALAYA 2 | SOLAR PROJECTS DEVELOPERS S.A.S. | 249750 | 99.9 | 2024-07-30 | 4245750 | 749.25 | 14235.75 | 670828500 | 113886000 | 74025900 | 858740400 | 200312.6662 | 221096.9104
2020-08-25 | GUATIGUARA CHARCOS | SOLAR PROJECTS DEVELOPERS S.A.S. | 249750 | 99.9 | 2023-07-30 | 4245750 | 749.25 | 14235.75 | 670828500 | 113886000 | 74025900 | 858740400 | 200312.6662 | 221096.9104
2020-08-25 | GUATIGUARA PLANADAS | SOLAR PROJECTS DEVELOPERS S.A.S. | 249750 | 99.9 | 2023-07-30 | 4245750 | 749.25 | 14235.75 | 670828500 | 113886000 | 74025900 | 858740400 | 200312.6662 | 221096.9104
2020-08-25 | GUATIGUARA RINCÓN | SOLAR PROJECTS DEVELOPERS S.A.S. | 249750 | 99.9 | 2023-07-30 | 4245750 | 749.25 | 14235.75 | 670828500 | 113886000 | 74025900 | 858740400 | 200312.6662 | 221096.9104
2020-08-28 | PROYECTO DE GENERACIÓN SOLAR SANTA ROSALÍA | DUE CAPITAL AND SERVICES S.A.S. | 2500 | 1 | 2021-10-01 | 42500 | 7.5 | 142.5 | 6715000 | 1140000 | 741000 | 8596000 | 2005.1318 | 2213.1823
2020-09-02 | PROYECTO FOTONORTE | ETRA INTERANDINA SA | 250000 | 100 | 2023-03-01 | 4250000 | 750 | 14250 | 671500000 | 114000000 | 74100000 | 859600000 | 200513.1794 | 221318.2286
2020-09-28 | PARQUE SOLAR LERIDA | GREENYELLOW ENERGIA DE COLOMBIA S.A.S. | 24750 | 9.9 | 2022-06-01 | 420750 | 74.25 | 1410.75 | 66478500 | 11286000 | 7335900 | 85100400 | 19850.8048 | 21910.5046
2020-09-28 | PARQUE SOLAR ALVARADO | GREENYELLOW ENERGIA DE COLOMBIA S.A.S. | 24750 | 9.9 | 2022-06-01 | 420750 | 74.25 | 1410.75 | 66478500 | 11286000 | 7335900 | 85100400 | 19850.8048 | 21910.5046
2020-10-20 | PLANTA SOLAR MACAREGUA | HMV INGENIEROS LTDA | 49750 | 19.9 | 2024-03-01 | 845750 | 149.25 | 2835.75 | 133628500 | 22686000 | 14745900 | 171060400 | 39902.1227 | 44042.3275
2020-10-29 | BOSQUES SOLARES DE LOS LLANOS 9 | BOSQUES SOLARES DE LOS LLANOS 9 SAS ESP | 249750 | 99.9 | 2022-12-31 | 4245750 | 749.25 | 14235.75 | 670828500 | 113886000 | 74025900 | 858740400 | 200312.6662 | 221096.9104
2020-11-05 | PROYECTO SOLAR PV BAYUNCA 1 | GRENERGY COLOMBIA SAS | 24750 | 9.9 | 2021-12-02 | 420750 | 74.25 | 1410.75 | 66478500 | 11286000 | 7335900 | 85100400 | 19850.8048 | 21910.5046
2020-11-05 | PARQUE SOLAR ZAMBRANO 2 | COLOMENER IV SAS ESP | 38750 | 15.5 | 2021-12-30 | 658750 | 116.25 | 2208.75 | 104082500 | 17670000 | 11485500 | 133238000 | 31079.5428 | 34304.3254
2020-11-06 | PROYECTO SOLAR PV BUENAVISTA | GRENERGY COLOMBIA SAS | 24750 | 9.9 | 2021-12-16 | 420750 | 74.25 | 1410.75 | 66478500 | 11286000 | 7335900 | 85100400 | 19850.8048 | 21910.5046
2020-11-09 | PROYECTO SOLAR PV SOL DEL MAR | GRENERGY COLOMBIA SAS | 24750 | 9.9 | 2021-12-16 | 420750 | 74.25 | 1410.75 | 66478500 | 11286000 | 7335900 | 85100400 | 19850.8048 | 21910.5046
2020-11-18 | CENTRAL DE GENERACIÓN FOTOVOLTAICA 2 MW LETICIA | GERENCIA DE PROYECTOS Y SUMINISTROS DEL AMAZONAS S.A.S. E.S.P. | 5075 | 2.03 | 2022-01-03 | 86275 | 15.225 | 289.275 | 13631450 | 2314200 | 1504230 | 17449880 | 4070.4175 | 4492.76
2020-11-24 | PARQUE SOLAR ZAMBRANO 1 | GRANJA SOLAR CSCI 1 SAS ESP | 47500 | 19 | 2021-12-31 | 807500 | 142.5 | 2707.5 | 127585000 | 21660000 | 14079000 | 163324000 | 38097.5041 | 42050.4634
2020-11-30 | SOLUCIONES FOTOVOLTAICAS PARA COMUNIDAD INDIGENA SÁLIBA – RESGUARDOS PARAVARE, MACUCUANA Y SALADILLO – OROCUÉ CASANARE | ASOCIACIÓN PROFESIONAL VORÁGINE | 875 | 0.35 | 2022-11-01 | 14875 | 2.625 | 49.875 | 2350250 | 399000 | 259350 | 3008600 | 701.7961 | 774.6138
2020-11-30 | PARQUE SOLAR LOS GIRASOLES | PARQUE SOLAR LOS GIRASOLES S.A.S | 23750 | 9.5 | 2022-03-31 | 403750 | 71.25 | 1353.75 | 63792500 | 10830000 | 7039500 | 81662000 | 19048.752 | 21025.2317
2020-12-09 | SOL DE GAMARRITA 3 x 15 MW | SOL DE GAMARRITA PV SAS ESP | 112500 | 45 | 2022-11-25 | 1912500 | 337.5 | 6412.5 | 302175000 | 51300000 | 33345000 | 386820000 | 90230.9307 | 99593.2029
2020-12-15 | BOSQUES SOLARES DE LOS LLANOS 4 | BOSQUES SOLARES DE LOS LLANOS 4 S.A.S - E.S.P | 49750 | 19.9 | 2021-10-30 | 845750 | 149.25 | 2835.75 | 133628500 | 22686000 | 14745900 | 171060400 | 39902.1227 | 44042.3275
2020-12-15 | BOSQUES SOLARES DE LOS LLANOS 5 | BOSQUES SOLARES DE LOS LLANOS 5 S.A.S - E.S.P | 44750 | 17.9 | 2021-12-30 | 760750 | 134.25 | 2550.75 | 120198500 | 20406000 | 13263900 | 153868400 | 35891.8591 | 39615.9629
2020-12-21 | PLANTA SOLAR ARENAL (NEHEMÍAS) | PLANTA SOLAR NEHEMÍAS SAS | 5000 | 2 | 2022-01-01 | 85000 | 15 | 285 | 13430000 | 2280000 | 1482000 | 17192000 | 4010.2636 | 4426.3646
2020-12-30 | GRANJA SOLAR CLIP | SMART CONSULTING GROUP SAS | 127050 | 50.82 | 2025-12-01 | 2159850 | 381.15 | 7241.85 | 341256300 | 57934800 | 37657620 | 436848720 | 101900.7978 | 112473.9238
2021-01-08 | CSF CONTINUA BARBOSA II 9.9 MW | CSF CONTINUA BARBOSA II SAS ESP | 24750 | 9.9 | 2022-01-30 | 420750 | 74.25 | 1410.75 | 66478500 | 11286000 | 7335900 | 85100400 | 19850.8048 | 21910.5046
2021-01-12 | CSF CONTINUA BARBOSA I 9.9 MW | CSF CONTINUA BARBOSA I SAS ESP | 24750 | 9.9 | 2022-01-30 | 420750 | 74.25 | 1410.75 | 66478500 | 11286000 | 7335900 | 85100400 | 19850.8048 | 21910.5046
2021-01-14 | PARQUE SOLAR FOTOVOLTAICO GUAYACANES 200 MW | FOTOVOLTAICO LOS GUAYACANES S.A.S. | 500000 | 200 | 2022-12-31 | 8500000 | 1500 | 28500 | 1343000000 | 228000000 | 148200000 | 1719200000 | 401026.3588 | 442636.4573
2021-01-19 | SAN FERNANDO | AES CHIVOR & CIA S.C.A. E.S.P. | 152000 | 60.8 | 2021-08-01 | 2584000 | 456 | 8664 | 408272000 | 69312000 | 45052800 | 522636800 | 121912.0131 | 134561.483
2021-01-19 | ALMA SOLAR I | SVC E.S.P. S.A.S. ZOMAC | 24500 | 9.8 | 2022-01-01 | 416500 | 73.5 | 1396.5 | 65807000 | 11172000 | 7261800 | 84240800 | 19650.2916 | 21689.1864
2021-02-04 | CSF CONTINUA CARTAGO 99 MW | CSF CARTAGO CONTINUA S.A.S. - E.S.P. | 247500 | 99 | 2022-01-01 | 4207500 | 742.5 | 14107.5 | 664785000 | 112860000 | 73359000 | 851004000 | 198508.0476 | 219105.0463
2021-02-10 | AS II POLONUEVO | AS II POLONUEVO S.A.S. | 24750 | 9.9 | 2021-12-01 | 420750 | 74.25 | 1410.75 | 66478500 | 11286000 | 7335900 | 85100400 | 19850.8048 | 21910.5046
2021-02-11 | PLANTA SOLAR URRÁ | EMPRESA URRÁ S.A. E.S.P. | 49900 | 19.96 | 2023-01-13 | 848300 | 149.7 | 2844.3 | 134031400 | 22754400 | 14790360 | 171576160 | 40022.4306 | 44175.1184
2021-02-19 | SOLAR FOTOVOLTAICO FLOTANTE AQUASOL | EMPRESA URRÁ S.A. E.S.P. | 3150 | 1.26 | 2022-05-20 | 53550 | 9.45 | 179.55 | 8460900 | 1436400 | 933660 | 10830960 | 2526.4661 | 2788.6097
2021-02-23 | TOLUVIEJO | ELAWAN ENERGY COLOMBIA SAS | 375000 | 150 | 2022-06-30 | 6375000 | 1125 | 21375 | 1007250000 | 171000000 | 111150000 | 1289400000 | 300769.7691 | 331977.3429
2021-02-25 | ATLANTICO SOLAR I BARANOA | AS I BARANOA S.A.S. | 48250 | 19.3 | 2021-12-01 | 820250 | 144.75 | 2750.25 | 129599500 | 22002000 | 14301300 | 165902800 | 38699.0436 | 42714.4181
2021-03-05 | RUTA DEL SOL | PEQUEÑA CENTRAL HIDROELECTRICA EL GUALI S.A.S. E.S.P. | 750000 | 300 | 2022-07-20 | 12750000 | 2250 | 42750 | 2014500000 | 342000000 | 222300000 | 2578800000 | 601539.5381 | 663954.6859
2021-03-11 | PARQUE SOLAR ATLÁNTICO IV | COLOMENER VI S.A.S - E.S.P. | 49750 | 19.9 | 2022-12-01 | 845750 | 149.25 | 2835.75 | 133628500 | 22686000 | 14745900 | 171060400 | 39902.1227 | 44042.3275
2021-03-15 | PARQUE FOTOVOLTAICO LA CALERA II | DUE CAPITAL AND SERVICES S.A.S. | 24750 | 9.9 | 2022-04-01 | 420750 | 74.25 | 1410.75 | 66478500 | 11286000 | 7335900 | 85100400 | 19850.8048 | 21910.5046
2021-03-18 | PARQUE SOLAR PUNTA ASTILLEROS | INVERSIONES Y COMERCIALIZADORA TWC SAS | 49750 | 19.9 | 2024-12-01 | 845750 | 149.25 | 2835.75 | 133628500 | 22686000 | 14745900 | 171060400 | 39902.1227 | 44042.3275
2021-03-19 | CENTRAL HÍBRIDA DEL GUALÍ | P.C.H. DEL GUALÍ S.A.S. E.S.P | 873250 | 349.3 | 2022-07-20 | 14845250 | 2619.75 | 49775.25 | 2345549500 | 398202000 | 258831300 | 3002582800 | 700392.5356 | 773064.5726
2021-03-23 | HELIOS CESAR-OCAÑA 200MWAC | DELPHI CAPITAL PARTNERS S.A.S. | 500000 | 200 | 2023-12-31 | 8500000 | 1500 | 28500 | 1343000000 | 228000000 | 148200000 | 1719200000 | 401026.3588 | 442636.4573
2021-03-26 | SISTEMA FOTOVOLTAICO PLANTA CEMENTOS TEQUENDAMA SUESCA | CODENSA S.A. E.S.P. | 10550 | 4.22 | 2022-04-01 | 179350 | 31.65 | 601.35 | 28337300 | 4810800 | 3127020 | 36275120 | 8461.6562 | 9339.6292
2021-03-26 | SISTEMA FOTOVOLTAICO PLANTA CARVAJAL GINEBRA | CODENSA S.A. E.S.P. | 10375 | 4.15 | 2022-04-01 | 176375 | 31.125 | 591.375 | 27867250 | 4731000 | 3075150 | 35673400 | 8321.2969 | 9184.7065
2021-03-29 | SISTEMA FOTOVOLTAICO PLANTA CORONA GIRARDOTA | CODENSA S.A. E.S.P. | 8975 | 3.59 | 2022-04-01 | 152575 | 26.925 | 511.575 | 24106850 | 4092600 | 2660190 | 30859640 | 7198.4231 | 7945.3244
2021-03-29 | SISTEMA FOTOVOLTAICO PLANTA POSTOBÓN MALAMBO | CODENSA S.A. E.S.P. | 13750 | 5.5 | 2021-12-01 | 233750 | 41.25 | 783.75 | 36932500 | 6270000 | 4075500 | 47278000 | 11028.2249 | 12172.5026
2021-03-29 | CEDI LATAM | GREEN YELLOW ENERGIA DE COLOMBIA SAS | 3500 | 1.4 | 2021-09-20 | 59500 | 10.5 | 199.5 | 9401000 | 1596000 | 1037400 | 12034400 | 2807.1845 | 3098.4552
2021-03-30 | PARQUE FOTOVOLTAICO NOBSA I | AAGES DEVELOPMENT COLOMBIA SAS ESP | 24750 | 9.9 | 2022-12-31 | 420750 | 74.25 | 1410.75 | 66478500 | 11286000 | 7335900 | 85100400 | 19850.8048 | 21910.5046
2021-03-31 | PARQUE SOLAR FOTOVOLTAICO FUNDACION | PARQUE SOLAR FOTOVOLTAICO FUNDACIÓN SAS | 249975 | 99.99 | 2023-01-31 | 4249575 | 749.925 | 14248.575 | 671432850 | 113988600 | 74092590 | 859514040 | 200493.1281 | 221296.0968
2021-03-31 | SURIA | ELAWAN ENERGY COLOMBIA SAS | 247500 | 99 | 2022-12-31 | 4207500 | 742.5 | 14107.5 | 664785000 | 112860000 | 73359000 | 851004000 | 198508.0476 | 219105.0463
2021-04-20 | PLANTA SOLAR FOTOVOLTAICA OICATÁ | OICATÁ SOLAR 1 SAS | 24975 | 9.99 | 2021-12-31 | 424575 | 74.925 | 1423.575 | 67082850 | 11388600 | 7402590 | 85874040 | 20031.2666 | 22109.691
2021-04-20 | PARQUE SOLAR ROLDANILLO | ENERGIA SOLAR DEL VALLE DEL CAUCA SAS | 24750 | 9.9 | 2021-12-16 | 420750 | 74.25 | 1410.75 | 66478500 | 11286000 | 7335900 | 85100400 | 19850.8048 | 21910.5046
2021-04-26 | FV – PR02 COLISEO | GRUPO GONFOR S.A.S. | 345 | 0.138 | 2021-12-01 | 5865 | 1.035 | 19.665 | 926670 | 157320 | 102258 | 1186248 | 276.7082 | 305.4192
2021-04-27 | PARQUE SOLAR JUANA MARIA I x 9.4 MW | JP ENERGY COLOMBIA SAS ESP | 23425 | 9.37 | 2021-12-15 | 398225 | 70.275 | 1335.225 | 62919550 | 10681800 | 6943170 | 80544520 | 18788.0849 | 20737.518
2021-04-27 | PARQUE FOTOVOLTAICO NOBSA II | AAGES DEVELOPMENT COLOMBIA SAS ESP | 24750 | 9.9 | 2022-12-31 | 420750 | 74.25 | 1410.75 | 66478500 | 11286000 | 7335900 | 85100400 | 19850.8048 | 21910.5046
2021-04-28 | SOCHAGOTA DEL VERANO | VERANO CAPITAL COLOMBIA SAS | 174750 | 69.9 | 2022-09-30 | 2970750 | 524.25 | 9960.75 | 469378500 | 79686000 | 51795900 | 600860400 | 140158.7124 | 154701.4418
2021-04-28 | MILA DEL VERANO | VERANO CAPITAL COLOMBIA SAS | 15000 | 6 | 2022-12-17 | 255000 | 45 | 855 | 40290000 | 6840000 | 4446000 | 51576000 | 12030.7908 | 13279.0937
2021-04-28 | FIRAVITOBA DEL VERANO | VERANO CAPITAL COLOMBIA SAS | 24750 | 9.9 | 2022-12-28 | 420750 | 74.25 | 1410.75 | 66478500 | 11286000 | 7335900 | 85100400 | 19850.8048 | 21910.5046
2021-04-29 | PARQUE EÓLICO TRUPILLO | EOLICA LA VELA SAS | 250000 | 100 | 2025-12-31 | 4250000 | 750 | 14250 | 671500000 | 114000000 | 74100000 | 859600000 | 200513.1794 | 221318.2286
2021-04-30 | PARQUE SOLAR BUENAVISTA | GENERADORA BUENAVISTA SAS | 200000 | 80 | 2023-07-01 | 3400000 | 600 | 11400 | 537200000 | 91200000 | 59280000 | 687680000 | 160410.5435 | 177054.5829
2021-05-26 | TERMOTASAJERO DOS SOLAR | TERMOTASAJERO DOS S.A. E.S.P. | 10175 | 4.07 | 2021-12-01 | 172975 | 30.525 | 579.975 | 27330050 | 4639800 | 3015870 | 34985720 | 8160.8864 | 9007.6519
2021-05-26 | PUERTOS DE SANTANDER SOLAR | ANDES SOLAR III SAS | 1250000 | 500 | 2023-03-31 | 21250000 | 3750 | 71250 | 3357500000 | 570000000 | 370500000 | 4298000000 | 1002565.8969 | 1106591.1432
2021-05-28 | FV-UTCH | GRUPO GONFOR S.A.S. | 2500 | 1 | 2022-07-01 | 42500 | 7.5 | 142.5 | 6715000 | 1140000 | 741000 | 8596000 | 2005.1318 | 2213.1823
2021-06-09 | BARRANCA SOLAR | ANDES SOLAR IV S.A.S. | 312500 | 125 | 2022-12-31 | 5312500 | 937.5 | 17812.5 | 839375000 | 142500000 | 92625000 | 1074500000 | 250641.4742 | 276647.7858
2021-06-10 | FV-ST02 COLISEO MFS FV-ST02 COLISEO MFS FV-ST02 COLISEO MFS | GRUPO GONFOR S.A.S. | 282.5 | 0.113 | 2022-02-01 | 4802.5 | 0.8475 | 16.1025 | 758795 | 128820 | 83733 | 971348 | 226.5799 | 250.0896
2021-07-07 | FV – PR01 COLISEO CIC | GRUPO GONFOR S.A.S. | 400 | 0.16 | 2021-11-01 | 6800 | 1.2 | 22.8 | 1074400 | 182400 | 118560 | 1375360 | 320.8211 | 354.1092
2021-07-09 | SEBASTOSOL | SEBASTOSOL SAS ESP | 1750000 | 700 | 2023-12-01 | 29750000 | 5250 | 99750 | 4700500000 | 798000000 | 518700000 | 6017200000 | 1403592.2557 | 1549227.6004
2021-07-15 | NORIA CARACOLITO | NORIA ENERGY CARACOLITO SAS | 49975 | 19.99 | 2022-01-07 | 849575 | 149.925 | 2848.575 | 134232850 | 22788600 | 14812590 | 171834040 | 40082.5846 | 44241.5139
2021-07-21 | PARQUE SOLAR ISABELA | COLOMBIA SOLAR CORPORACIÓN INTERNACIONAL SAS | 87500 | 35 | 2022-12-31 | 1487500 | 262.5 | 4987.5 | 235025000 | 39900000 | 25935000 | 300860000 | 70179.6128 | 77461.38
2021-07-28 | BOSQUES SOLARES DE COLOMBIA | BOSQUES SOLARES DE COLOMBIA S.A.S. E.S.P | 348250 | 139.3 | 2024-12-31 | 5920250 | 1044.75 | 19850.25 | 935399500 | 158802000 | 103221300 | 1197422800 | 279314.8589 | 308296.2925
2021-07-29 | FORTALECILLAS SOLAR | VO RENOVABLES SOL 1 SAS ESP | 24750 | 9.9 | 2022-12-31 | 420750 | 74.25 | 1410.75 | 66478500 | 11286000 | 7335900 | 85100400 | 19850.8048 | 21910.5046
2021-07-29 | PARQUE SOLAR SAN ISIDRO SAS | PARQUE SOLAR SAN ISIDRO SAS | 247500 | 99 | 2023-07-01 | 4207500 | 742.5 | 14107.5 | 664785000 | 112860000 | 73359000 | 851004000 | 198508.0476 | 219105.0463
2021-07-29 | PARQUE SOLAR ZAPATOCA | COLOMBIA SOLAR CORPORACIÓN INTERNACIONAL SAS | 38750 | 15.5 | 2022-12-31 | 658750 | 116.25 | 2208.75 | 104082500 | 17670000 | 11485500 | 133238000 | 31079.5428 | 34304.3254
2021-07-31 | CAMPO ALEGRE | VO RENOVABLES SOL 1 SAS ESP | 24750 | 9.9 | 2022-12-31 | 420750 | 74.25 | 1410.75 | 66478500 | 11286000 | 7335900 | 85100400 | 19850.8048 | 21910.5046
2021-07-31 | PROYECTO SOLAR FOTOVOLTAICO BOAVITA I | EMPRESA DE ENERGIA DE BOYACA S.A. E.S.P. | 35625 | 14.25 | 2025-12-31 | 605625 | 106.875 | 2030.625 | 95688750 | 16245000 | 10559250 | 122493000 | 28573.1281 | 31537.8476
2021-08-03 | LOS CAUCHOS SOLAR | GENERADORA SOLAR EL HOBO SAS | 175000 | 70 | 2023-07-01 | 2975000 | 525 | 9975 | 470050000 | 79800000 | 51870000 | 601720000 | 140359.2256 | 154922.76
2021-08-03 | PROYECTO FOTOVOLTAICO LA TOLÚA | PARQUE FOTOVOLTAICO LA TOLÚA SAS | 49975 | 19.99 | 2021-12-31 | 849575 | 149.925 | 2848.575 | 134232850 | 22788600 | 14812590 | 171834040 | 40082.5846 | 44241.5139
2021-08-04 | VIVA VILLAVICENCIO | GREEN YELLOW ENERGIA DE COLOMBIA SAS | 2750 | 1.1 | 2022-03-01 | 46750 | 8.25 | 156.75 | 7386500 | 1254000 | 815100 | 9455600 | 2205.645 | 2434.5005
2021-08-06 | LAS BRUJAS SOLAR | LAS BRUJAS SOLAR SAS | 24975 | 9.99 | 2022-06-15 | 424575 | 74.925 | 1423.575 | 67082850 | 11388600 | 7402590 | 85874040 | 20031.2666 | 22109.691
2021-08-06 | BATEAS SOLAR | VO RENOVABLES SOL 1 SAS ESP | 24750 | 9.9 | 2022-12-31 | 420750 | 74.25 | 1410.75 | 66478500 | 11286000 | 7335900 | 85100400 | 19850.8048 | 21910.5046
2021-08-06 | CSF CONTINUA EL FUTURO 500 MW | CSF CONTINUA EL FUTURO S.A.S E.S.P | 1250000 | 500 | 2024-12-01 | 21250000 | 3750 | 71250 | 3357500000 | 570000000 | 370500000 | 4298000000 | 1002565.8969 | 1106591.1432
2021-08-09 | PLANTA DE ENERGIA SOLAR FOTOVOLTAICA DE 9.99 MWp PARA AUTOCONSUMO DEL BLOQUE LLANOS 34 - GEOPARK | KLARZEN GREEN TECHNOLOGY INC SAS ESP | 24975 | 9.99 | 2022-07-01 | 424575 | 74.925 | 1423.575 | 67082850 | 11388600 | 7402590 | 85874040 | 20031.2666 | 22109.691
2021-08-09 | ALEJANDRIA 150 MW | PRODIEL COLOMBIA S.A.S. | 375000 | 150 | 2022-12-30 | 6375000 | 1125 | 21375 | 1007250000 | 171000000 | 111150000 | 1289400000 | 300769.7691 | 331977.3429
2021-08-11 | CAMPO ALEGRE 1 | CLEANENERGYLA S.A.S. | 23425 | 9.37 | 2023-01-01 | 398225 | 70.275 | 1335.225 | 62919550 | 10681800 | 6943170 | 80544520 | 18788.0849 | 20737.518
2021-08-11 | CAMPO ALEGRE 2 | CLEANENERGYLA S.A.S. | 15325 | 6.13 | 2023-01-01 | 260525 | 45.975 | 873.525 | 41162950 | 6988200 | 4542330 | 52693480 | 12291.4579 | 13566.8074
2021-08-11 | PARQUE FOTOVOLTAICO SOL DE INÍRIDA 2 | SOL DE INIRIDA S.A.S. E.S.P | 24500 | 9.8 | 2023-01-31 | 416500 | 73.5 | 1396.5 | 65807000 | 11172000 | 7261800 | 84240800 | 19650.2916 | 21689.1864
2021-08-11 | SISTEMA FOTOVOLTAICO PLANTA GASEOSAS LUX | CODENSA S.A. E.S.P. | 5000 | 2 | 2022-04-30 | 85000 | 15 | 285 | 13430000 | 2280000 | 1482000 | 17192000 | 4010.2636 | 4426.3646
2021-08-11 | SISTEMA FOTOVOLTAICO PLANTA CORONA MADRID | CODENSA S.A. E.S.P. | 12475 | 4.99 | 2022-09-28 | 212075 | 37.425 | 711.075 | 33507850 | 5688600 | 3697590 | 42894040 | 10005.6077 | 11043.7796
2021-08-11 | SISTEMA FOTOVOLTAICO PLANTA GASEOSAS HIPINTO | CODENSA S.A. E.S.P. | 3500 | 1.4 | 2022-04-30 | 59500 | 10.5 | 199.5 | 9401000 | 1596000 | 1037400 | 12034400 | 2807.1845 | 3098.4552
2021-08-29 | PARQUE SOLAR MUISCAS | GREENYELLOW ENERGIA DE COLOMBIA S.A.S. | 24750 | 9.9 | 2022-12-31 | 420750 | 74.25 | 1410.75 | 66478500 | 11286000 | 7335900 | 85100400 | 19850.8048 | 21910.5046
2021-08-29 | GRANJA SOLAR SOL&CIELO I | SOL & CIELO SAS | 24750 | 9.9 | 2023-12-31 | 420750 | 74.25 | 1410.75 | 66478500 | 11286000 | 7335900 | 85100400 | 19850.8048 | 21910.5046
2021-08-31 | PARQUE SOLAR ISAMALIA | GREENYELLOW ENERGIA DE COLOMBIA S.A.S. | 12000 | 4.8 | 2022-12-30 | 204000 | 36 | 684 | 32232000 | 5472000 | 3556800 | 41260800 | 9624.6326 | 10623.275
2021-08-31 | NABUSIMAKE | LATAMSOLAR FOTOVOLTAICA FUNDACION | 249975 | 99.99 | 2023-12-31 | 4249575 | 749.925 | 14248.575 | 671432850 | 113988600 | 74092590 | 859514040 | 200493.1281 | 221296.0968
2021-08-31 | FOTOVOLTAICO SOLAR – ESCOBAL 6 | CELSIA S.A. E.S.P | 247500 | 99 | 2024-12-20 | 4207500 | 742.5 | 14107.5 | 664785000 | 112860000 | 73359000 | 851004000 | 198508.0476 | 219105.0463
2021-09-09 | PARQUE SOLAR FOTOVOLTAICO PERALES 200 MW | TW SOLAR SAS | 500000 | 200 | 2024-12-31 | 8500000 | 1500 | 28500 | 1343000000 | 228000000 | 148200000 | 1719200000 | 401026.3588 | 442636.4573
2021-09-10 | PARQUE FOTOVOLTAICO SUNNORTE DE 35 MW | GENERSOL SAS | 87500 | 35 | 2022-12-31 | 1487500 | 262.5 | 4987.5 | 235025000 | 39900000 | 25935000 | 300860000 | 70179.6128 | 77461.38
2021-09-20 | PLANTA SOLAR FV ARENOSA | RENOVABLES LATAM SUCURSAL COLOMBIA | 24975 | 9.99 | 2022-12-29 | 424575 | 74.925 | 1423.575 | 67082850 | 11388600 | 7402590 | 85874040 | 20031.2666 | 22109.691
2021-10-05 | PÉTALO DEL CESAR II | BLACK ORCHID SOLAR SAS | 49750 | 19.9 | 2023-12-31 | 845750 | 149.25 | 2835.75 | 133628500 | 22686000 | 14745900 | 171060400 | 39902.1227 | 44042.3275
2021-10-06 | PARQUE SOLAR LA MEDINA | PARQUE SOLAR LA MEDINA SAS | 24750 | 9.9 | 2022-05-30 | 420750 | 74.25 | 1410.75 | 66478500 | 11286000 | 7335900 | 85100400 | 19850.8048 | 21910.5046
2021-10-06 | PARQUE SOLAR LOS CABALLEROS SAS | PARQUE SOLAR LOS CABALLEROS SAS | 24750 | 9.9 | 2022-05-30 | 420750 | 74.25 | 1410.75 | 66478500 | 11286000 | 7335900 | 85100400 | 19850.8048 | 21910.5046
2021-10-07 | PÉTALO DEL CÓRDOBA II | BLACK ORCHID SOLAR SAS | 24750 | 9.9 | 2022-12-30 | 420750 | 74.25 | 1410.75 | 66478500 | 11286000 | 7335900 | 85100400 | 19850.8048 | 21910.5046
2021-10-07 | PARQUE SOLAR FOTOVOLTAICO BARANOA III 19.9 MW | FOTOVOLTAICO CECROPIA SAS | 49750 | 19.9 | 2023-12-31 | 845750 | 149.25 | 2835.75 | 133628500 | 22686000 | 14745900 | 171060400 | 39902.1227 | 44042.3275
2021-10-07 | PI ÉPSILON – COYAIMA II | PI EPSILON PROYECTOS DE INGENIERIA ESPECIALIZADA S.A.S. | 24750 | 9.9 | 2023-04-15 | 420750 | 74.25 | 1410.75 | 66478500 | 11286000 | 7335900 | 85100400 | 19850.8048 | 21910.5046
2021-10-08 | NEWCO ENERGÍAS RENOVABLES | NEWCO ENERGÍAS RENOVABLES SAS ESP | 24750 | 9.9 | 2023-01-01 | 420750 | 74.25 | 1410.75 | 66478500 | 11286000 | 7335900 | 85100400 | 19850.8048 | 21910.5046
2021-10-14 | PARQUE SOLAR FOTOVOLTAICO SABANALARGA 9.9 MW | FOTOVOLTAICO LA CEIBA S.A.S | 24750 | 9.9 | 2023-12-31 | 420750 | 74.25 | 1410.75 | 66478500 | 11286000 | 7335900 | 85100400 | 19850.8048 | 21910.5046
2021-10-20 | SAN JUAN SOLAR | SJ RENOVABLES SUN 1 S.A.S. E.S.P. | 250000 | 100 | 2021-12-31 | 4250000 | 750 | 14250 | 671500000 | 114000000 | 74100000 | 859600000 | 200513.1794 | 221318.2286
2021-10-20 | PARQUE FOTOVOLTAICO PUERTO BOYACÁ | ENERLAND 2007 FOTOVOLTAICA SL SUCURSAL COLOMBIA | 225000 | 90 | 2024-12-31 | 3825000 | 675 | 12825 | 604350000 | 102600000 | 66690000 | 773640000 | 180461.8614 | 199186.4058
2021-10-21 | PÉTALO DEL MAMONAL I | BLACK ORCHID SOLAR SAS | 5500 | 2.2 | 2023-06-30 | 93500 | 16.5 | 313.5 | 14773000 | 2508000 | 1630200 | 18911200 | 4411.2899 | 4869.001
2021-10-22 | PARQUE SOLAR FOTOVOLTAICO SAN ALEJO 3 19,9 MW | FOTOVOLTAICO MIROLINDO S.A.S | 49750 | 19.9 | 2023-12-01 | 845750 | 149.25 | 2835.75 | 133628500 | 22686000 | 14745900 | 171060400 | 39902.1227 | 44042.3275
2021-10-27 | PARQUE FOTOVOLTAICO TABEBUIA ROSEA 19,9 MW | GREEN ENERGY DS&E S.A.S | 49750 | 19.9 | 2024-12-01 | 845750 | 149.25 | 2835.75 | 133628500 | 22686000 | 14745900 | 171060400 | 39902.1227 | 44042.3275
2021-10-27 | PARQUE FOTOVOLTAICO POLYERATA 9,9 MW | GREEN ENERGY DS&E S.A.S | 24750 | 9.9 | 2024-12-01 | 420750 | 74.25 | 1410.75 | 66478500 | 11286000 | 7335900 | 85100400 | 19850.8048 | 21910.5046
2021-10-27 | PARQUE FOTOVOLTAICO ZONARIS 9,9 MW | GREEN ENERGY DS&E S.A.S | 24750 | 9.9 | 2024-12-01 | 420750 | 74.25 | 1410.75 | 66478500 | 11286000 | 7335900 | 85100400 | 19850.8048 | 21910.5046
2021-10-27 | PARQUE FOTOVOLTAICO ACACIA 19,9 MW | GREEN ENERGY DS&E S.A.S | 49750 | 19.9 | 2024-12-01 | 845750 | 149.25 | 2835.75 | 133628500 | 22686000 | 14745900 | 171060400 | 39902.1227 | 44042.3275
2021-10-27 | PARQUE FOTOVOLTAICO AMAZILIA 9,9 MW | GREEN ENERGY DS&E S.A.S | 24750 | 9.9 | 2024-12-01 | 420750 | 74.25 | 1410.75 | 66478500 | 11286000 | 7335900 | 85100400 | 19850.8048 | 21910.5046
2021-11-03 | PARQUE SOLAR HOBO | NEWCO ENERGÍAS RENOVABLES SAS ESP | 24750 | 9.9 | 2023-01-01 | 420750 | 74.25 | 1410.75 | 66478500 | 11286000 | 7335900 | 85100400 | 19850.8048 | 21910.5046
2021-11-11 | PSFV POTRERITOS | ACCIONA ENERGÍA COLOMBIA SAS | 420000 | 168 | 2023-12-31 | 7140000 | 1260 | 23940 | 1128120000 | 191520000 | 124488000 | 1444128000 | 336862.1414 | 371814.6241
2021-11-11 | PROYECTO FOTOVOLTAICO PIJAOS | ABO WIND RENOVABLES PROYECTO CINCO SAS ESP | 49750 | 19.9 | 2024-12-01 | 845750 | 149.25 | 2835.75 | 133628500 | 22686000 | 14745900 | 171060400 | 39902.1227 | 44042.3275
2021-11-11 | PARQUE FOTOVOLTAICO LA ESTRELLA | ABO WIND RENOVABLES PROYECTO SEIS SAS ESP | 150000 | 60 | 2024-12-31 | 2550000 | 450 | 8550 | 402900000 | 68400000 | 44460000 | 515760000 | 120307.9076 | 132790.9372
2021-11-26 | PARQUE SOLAR EL ROBLE | EL ROBLE SOLAR SAS | 48750 | 19.5 | 2022-06-30 | 828750 | 146.25 | 2778.75 | 130942500 | 22230000 | 14449500 | 167622000 | 39100.07 | 43157.0546
2021-11-26 | LA CAYENA | LA CAYENA SOLAR SAS | 49750 | 19.9 | 2022-06-30 | 845750 | 149.25 | 2835.75 | 133628500 | 22686000 | 14745900 | 171060400 | 39902.1227 | 44042.3275
2021-11-30 | PARQUE EÓLICO OFFSHORE DEL ATLÁNTICO | ATLANTIC ENERGY GROUP SAS | 247500 | 99 | 2025-12-31 | 4207500 | 742.5 | 14107.5 | 664785000 | 112860000 | 73359000 | 851004000 | 198508.0476 | 219105.0463
2021-12-22 | FOTOVOLTAICA YARIGUÍES 200 MW | YARIGUIES SOLAR SAS | 500000 | 200 | 2024-12-31 | 8500000 | 1500 | 28500 | 1343000000 | 228000000 | 148200000 | 1719200000 | 401026.3588 | 442636.4573
2022-01-03 | PARQUE SOLAR FOTOVOLTAICO BARANOA 9.9 MW | FOTOVOLTAICO EL CARACOLI S.A.S | 24750 | 9.9 | 2023-12-31 | 420750 | 74.25 | 1410.75 | 66478500 | 11286000 | 7335900 | 85100400 | 19850.8048 | 21910.5046
2022-01-03 | TIKUNA F1, S1 | PARQUE SOLAR TIKUNA F1 SAS | 49500 | 19.8 | 2023-12-31 | 841500 | 148.5 | 2821.5 | 132957000 | 22572000 | 14671800 | 170200800 | 39701.6095 | 43821.0093
2022-01-03 | OCOBO I | GENERADORA SHANGRI LA SAS | 24750 | 9.9 | 2026-12-31 | 420750 | 74.25 | 1410.75 | 66478500 | 11286000 | 7335900 | 85100400 | 19850.8048 | 21910.5046
2022-01-03 | COVEÑAS | ELAWAN ENERGY COLOMBIA SAS | 150000 | 60 | 2022-12-31 | 2550000 | 450 | 8550 | 402900000 | 68400000 | 44460000 | 515760000 | 120307.9076 | 132790.9372
2022-01-13 | PARQUE SOLAR FOTOVOLTAICO SINCERÍN-GAMBOTE 9,9 MW | FOTOVOLTAICO QUETZALES SAS | 24750 | 9.9 | 2023-12-31 | 420750 | 74.25 | 1410.75 | 66478500 | 11286000 | 7335900 | 85100400 | 19850.8048 | 21910.5046
2022-01-20 | TIKUNA F1, S4 | PARQUE SOLAR TIKUNA F1 SAS | 49500 | 19.8 | 2023-12-31 | 841500 | 148.5 | 2821.5 | 132957000 | 22572000 | 14671800 | 170200800 | 39701.6095 | 43821.0093
2022-01-20 | TIKUNA F1, S5 | PARQUE SOLAR TIKUNA F1 SAS | 49500 | 19.8 | 2023-12-31 | 841500 | 148.5 | 2821.5 | 132957000 | 22572000 | 14671800 | 170200800 | 39701.6095 | 43821.0093
2022-01-20 | TIKUNA F1, S2 | PARQUE SOLAR TIKUNA F1 SAS | 49500 | 19.8 | 2023-12-31 | 841500 | 148.5 | 2821.5 | 132957000 | 22572000 | 14671800 | 170200800 | 39701.6095 | 43821.0093
2022-01-20 | TIKUNA F1, S3 | PARQUE SOLAR TIKUNA F1 SAS | 49500 | 19.8 | 2023-12-31 | 841500 | 148.5 | 2821.5 | 132957000 | 22572000 | 14671800 | 170200800 | 39701.6095 | 43821.0093
2022-01-24 | SOLAR NAVARRO | NEW WORLD ENERGY GROUP LTD | 145000 | 58 | 2023-08-25 | 2465000 | 435 | 8265 | 389470000 | 66120000 | 42978000 | 498568000 | 116297.644 | 128364.5726
2022-01-27 | PARQUE SOLAR FOTOVOLTAICO EL BALSO 180 MW | FOTOVOLTAICO EL BALSO SAS | 450000 | 180 | 2022-12-31 | 7650000 | 1350 | 25650 | 1208700000 | 205200000 | 133380000 | 1547280000 | 360923.7229 | 398372.8115
2022-01-27 | NAIOT | SELECTA HOLDING GROUP SA | 49750 | 19.9 | 2023-06-01 | 845750 | 149.25 | 2835.75 | 133628500 | 22686000 | 14745900 | 171060400 | 39902.1227 | 44042.3275
2022-01-27 | CATAY | RUBIALES DEL PACIFICO SAS | 500000 | 200 | 2025-06-30 | 8500000 | 1500 | 28500 | 1343000000 | 228000000 | 148200000 | 1719200000 | 401026.3588 | 442636.4573
2022-02-02 | PARQUE SOLAR FOTOVOLTAICO TERNERA 19,9 MW | FOTOVOLTAICO CAMPO VERDE SAS | 49750 | 19.9 | 2025-12-31 | 845750 | 149.25 | 2835.75 | 133628500 | 22686000 | 14745900 | 171060400 | 39902.1227 | 44042.3275
2022-02-11 | TIKUNA F2, S1 | PARQUE SOLAR TIKUNA F1 SAS | 49500 | 19.8 | 2023-12-31 | 841500 | 148.5 | 2821.5 | 132957000 | 22572000 | 14671800 | 170200800 | 39701.6095 | 43821.0093
2022-02-11 | TIKUNA F2, S2 | PARQUE SOLAR TIKUNA F1 SAS | 49500 | 19.8 | 2023-12-31 | 841500 | 148.5 | 2821.5 | 132957000 | 22572000 | 14671800 | 170200800 | 39701.6095 | 43821.0093
2022-02-11 | TIKUNA F2, S3 | PARQUE SOLAR TIKUNA F1 SAS | 49500 | 19.8 | 2023-12-31 | 841500 | 148.5 | 2821.5 | 132957000 | 22572000 | 14671800 | 170200800 | 39701.6095 | 43821.0093
2022-02-11 | TIKUNA F2, S4 | PARQUE SOLAR TIKUNA F1 SAS | 49500 | 19.8 | 2023-12-31 | 841500 | 148.5 | 2821.5 | 132957000 | 22572000 | 14671800 | 170200800 | 39701.6095 | 43821.0093
2022-02-11 | TIKUNA F2, S5 | PARQUE SOLAR TIKUNA F1 SAS | 49500 | 19.8 | 2023-12-31 | 841500 | 148.5 | 2821.5 | 132957000 | 22572000 | 14671800 | 170200800 | 39701.6095 | 43821.0093
2022-02-17 | PLANTA SOLAR FV AMBALEMA | RENOVABLES LATAM SUCURSAL COLOMBIA | 15000 | 6 | 2023-12-21 | 255000 | 45 | 855 | 40290000 | 6840000 | 4446000 | 51576000 | 12030.7908 | 13279.0937
2022-03-01 | OCOBO II | GENERADORA SHANGRI LA SAS | 24750 | 9.9 | 2026-12-31 | 420750 | 74.25 | 1410.75 | 66478500 | 11286000 | 7335900 | 85100400 | 19850.8048 | 21910.5046
2022-03-01 | OCOBO III | GENERADORA SHANGRI LA SAS | 24750 | 9.9 | 2026-12-31 | 420750 | 74.25 | 1410.75 | 66478500 | 11286000 | 7335900 | 85100400 | 19850.8048 | 21910.5046
2022-03-02 | CONDOR | GENERADORA SHANGRI LA SAS | 24750 | 9.9 | 2025-12-31 | 420750 | 74.25 | 1410.75 | 66478500 | 11286000 | 7335900 | 85100400 | 19850.8048 | 21910.5046
2022-03-24 | SISTEMA FOTOVOLTAICO INDUMIL | SAUFER SOLUCIONES LTDA | 2500 | 1 | 2022-11-30 | 42500 | 7.5 | 142.5 | 6715000 | 1140000 | 741000 | 8596000 | 2005.1318 | 2213.1823
2022-03-29 | PARQUE SOLAR LAS MESETAS | DESARROLLOS ENERGÉTICOS DEL CARIBE SAS | 125000 | 50 | 2024-06-30 | 2125000 | 375 | 7125 | 335750000 | 57000000 | 37050000 | 429800000 | 100256.5897 | 110659.1143
2022-03-29 | HELIOS SAN MARCOS 300 MWAC | DELPHI CAPITAL PARTNERS S.A.S. | 750000 | 300 | 2025-12-30 | 12750000 | 2250 | 42750 | 2014500000 | 342000000 | 222300000 | 2578800000 | 601539.5381 | 663954.6859
2022-04-27 | PARQUE SOLAR FOTOVOLTAICO LOS OCOBOS 19,9 MW | FOTOVOLTAICO RIO CLARO 1 SAS | 49750 | 19.9 | 2025-12-31 | 845750 | 149.25 | 2835.75 | 133628500 | 22686000 | 14745900 | 171060400 | 39902.1227 | 44042.3275
2022-04-27 | PARQUE SOLAR FOTOVOLTAICO LOS ROBLES 19.9 MW | FOTOVOLTAICO LOS ROBLES SAS | 49750 | 19.9 | 2025-12-31 | 845750 | 149.25 | 2835.75 | 133628500 | 22686000 | 14745900 | 171060400 | 39902.1227 | 44042.3275
2022-04-27 | PARQUE SOLAR FOTOVOLTAICO SOLAR ALTAMIRA 90 MW | FOTOVOLTAICO ALTAMIRA SAS | 225000 | 90 | 2025-12-31 | 3825000 | 675 | 12825 | 604350000 | 102600000 | 66690000 | 773640000 | 180461.8614 | 199186.4058
2022-05-02 | PARQUE SOLAR FOTOVOLTAICO AZUCENOS 99.9 MW | FOTOVOLTAICO LOS AZUCENOS SAS | 249750 | 99.9 | 2024-01-31 | 4245750 | 749.25 | 14235.75 | 670828500 | 113886000 | 74025900 | 858740400 | 200312.6662 | 221096.9104
2022-05-02 | HONDA SOLAR 1 | VO RENOVABLES SOL 1 SAS ESP | 24750 | 9.9 | 2023-12-31 | 420750 | 74.25 | 1410.75 | 66478500 | 11286000 | 7335900 | 85100400 | 19850.8048 | 21910.5046
2022-05-02 | BRISAS | AES CHIVOR & CIA S.C.A. E.S.P. | 57500 | 23 | 2022-10-01 | 977500 | 172.5 | 3277.5 | 154445000 | 26220000 | 17043000 | 197708000 | 46118.0313 | 50903.1926
2022-05-02 | HELIOS TOLIMA NATAGAIMA 19.9 MW | ELECTRYON POWER COLOMBIA SAS | 49750 | 19.9 | 2024-12-31 | 845750 | 149.25 | 2835.75 | 133628500 | 22686000 | 14745900 | 171060400 | 39902.1227 | 44042.3275
2022-05-02 | HELIOS TULUNI -19.9 MW | ELECTRYON POWER COLOMBIA SAS | 49750 | 19.9 | 2024-12-31 | 845750 | 149.25 | 2835.75 | 133628500 | 22686000 | 14745900 | 171060400 | 39902.1227 | 44042.3275
2022-05-04 | APULO SOLAR 1 | VO RENOVABLES SOL 1 SAS ESP | 24750 | 9.9 | 2023-12-31 | 420750 | 74.25 | 1410.75 | 66478500 | 11286000 | 7335900 | 85100400 | 19850.8048 | 21910.5046
2022-05-04 | APULO SOLAR II | VO RENOVABLES SOL 1 SAS ESP | 24750 | 9.9 | 2023-12-31 | 420750 | 74.25 | 1410.75 | 66478500 | 11286000 | 7335900 | 85100400 | 19850.8048 | 21910.5046
2022-05-10 | HELIOS PUERTO LÓPEZ 15 MW | ELECTRYON POWER COLOMBIA SAS | 37500 | 15 | 2024-12-30 | 637500 | 112.5 | 2137.5 | 100725000 | 17100000 | 11115000 | 128940000 | 30076.9769 | 33197.7343
2022-05-19 | AGUACHICA SOLAR | INSTITUTO DE INVESTIGACIÓN Y DESARROLLO EN ENERGÍA Y MATERIALES ECOEFICIENTES | 24750 | 9.9 | 2023-12-01 | 420750 | 74.25 | 1410.75 | 66478500 | 11286000 | 7335900 | 85100400 | 19850.8048 | 21910.5046
2022-05-24 | BOSQUES SOLARES DE BOLIVAR 501 | BOSQUES SOLARES DE BOLIVAR 501 S.A.S. E.S.P | 49750 | 19.9 | 2023-12-31 | 845750 | 149.25 | 2835.75 | 133628500 | 22686000 | 14745900 | 171060400 | 39902.1227 | 44042.3275
2022-05-24 | BOSQUES SOLARES DE BOLIVAR 500 | BOSQUES SOLARES DE BOLIVAR 500 S.A.S. E.S.P | 49750 | 19.9 | 2023-12-31 | 845750 | 149.25 | 2835.75 | 133628500 | 22686000 | 14745900 | 171060400 | 39902.1227 | 44042.3275
2022-05-24 | PLANTA SOLAR FOTOVOLTAICA (SFV) PARA INSTALACIÓN EN CAMPO CPE6 – FRONTERA ENERGY | KLARZEN GREEN TECHNOLOGY INC SAS ESP | 19625 | 7.85 | 2022-12-23 | 333625 | 58.875 | 1118.625 | 52712750 | 8949000 | 5816850 | 67478600 | 15740.2846 | 17373.4809
2022-05-24 | PLANTA DE GENERACIÓN SOLAR FOTOVOLTAICA DE 40 MWp PARA LAS INSTALACIONES DE LLANOS NORTE - SIERRACOL | KLARZEN GREEN TECHNOLOGY INC SAS ESP | 100000 | 40 | 2023-03-01 | 1700000 | 300 | 5700 | 268600000 | 45600000 | 29640000 | 343840000 | 80205.2718 | 88527.2915
2022-05-25 | BOSQUES SOLARES DE BOLIVAR 502 | BOSQUES SOLARES DE BOLIVAR 502 S.A.S. E.S.P | 49750 | 19.9 | 2023-12-31 | 845750 | 149.25 | 2835.75 | 133628500 | 22686000 | 14745900 | 171060400 | 39902.1227 | 44042.3275
2022-05-25 | BOSQUES SOLARES DE BOLIVAR 503 | BOSQUES SOLARES DE BOLIVAR 503 S.A.S. E.S.P | 49750 | 19.9 | 2023-12-31 | 845750 | 149.25 | 2835.75 | 133628500 | 22686000 | 14745900 | 171060400 | 39902.1227 | 44042.3275
2022-05-25 | BOSQUES SOLARES DE BOLIVAR 504 | BOSQUES SOLARES DE BOLIVAR 504 S.A.S. E.S.P | 49750 | 19.9 | 2023-12-31 | 845750 | 149.25 | 2835.75 | 133628500 | 22686000 | 14745900 | 171060400 | 39902.1227 | 44042.3275
2022-05-27 | HELIOS TOLIMA ESPINAL I (100 MW) | ELECTRYON POWER COLOMBIA SAS | 250000 | 100 | 2025-12-30 | 4250000 | 750 | 14250 | 671500000 | 114000000 | 74100000 | 859600000 | 200513.1794 | 221318.2286
2022-06-06 | HELIOS ESPINAL II (19.9 MW) | ELECTRYON POWER COLOMBIA SAS | 49750 | 19.9 | 2024-12-30 | 845750 | 149.25 | 2835.75 | 133628500 | 22686000 | 14745900 | 171060400 | 39902.1227 | 44042.3275
2022-06-10 | PLANTA SOLAR FV SUÁREZ | RENERGETICA COLOMBIA SAS | 20000 | 8 | 2023-06-30 | 340000 | 60 | 1140 | 53720000 | 9120000 | 5928000 | 68768000 | 16041.0544 | 17705.4583
2022-06-10 | PLANTA SOLAR LAS PALMERAS | GENERADORA SAN JOAQUÍN S.A.S | 500000 | 200 | 2025-12-01 | 8500000 | 1500 | 28500 | 1343000000 | 228000000 | 148200000 | 1719200000 | 401026.3588 | 442636.4573
2022-06-13 | PROYECTO PLANTA SOLAR FOTOVOLTAICA CERRITOS DE 9.9 MW | CERRITOS SOLAR S.A.S E.S.P | 24750 | 9.9 | 2031-06-22 | 420750 | 74.25 | 1410.75 | 66478500 | 11286000 | 7335900 | 85100400 | 19850.8048 | 21910.5046
2022-06-21 | PLANTA SOLAR SAN ISIDRO 19,09 MW | AXIS JC SAS | 47725 | 19.09 | 2023-07-01 | 811325 | 143.175 | 2720.325 | 128189350 | 21762600 | 14145690 | 164097640 | 38277.9659 | 42249.6498
2022-06-28 | PLANTA SOLAR CALDAS FOTOVOLTAICA 1,3 MWp/ 959 KWac – CIUDAD PARAÍSO | INSTITUTO DE FINANCIAMIENTO, PROMOCIÓN Y DESARROLLO DE MANIZALES - INFIMANIZALES | 24750 | 9.9 | 2024-06-30 | 420750 | 74.25 | 1410.75 | 66478500 | 11286000 | 7335900 | 85100400 | 19850.8048 | 21910.5046
2022-07-01 | CAÑAHUATE I | DRUMMOND ENERGY INC | 125000 | 50 | 2023-12-30 | 2125000 | 375 | 7125 | 335750000 | 57000000 | 37050000 | 429800000 | 100256.5897 | 110659.1143
2022-07-01 | PARQUE SOLAR SAN JOSÉ | ENERGIA SOLAR DEL VALLE DEL CAUCA SAS | 24750 | 9.9 | 2024-06-05 | 420750 | 74.25 | 1410.75 | 66478500 | 11286000 | 7335900 | 85100400 | 19850.8048 | 21910.5046
2022-07-13 | SISTEMA DE AUTOGENERACIÓN DE ENERGÍA SOLAR FOTOVOLTAICA 1,3 MWp/ 959 KWac – CIUDAD PARAÍSO | AIR – E SAS ESP | 2397.5 | 0.959 | 2023-04-05 | 40757.5 | 7.1925 | 136.6575 | 6439685 | 1093260 | 710619 | 8243564 | 1922.9214 | 2122.4418
2022-07-18 | PROYECTO EFIGEN C04 x 99 | EFICIENCIA GENERACIÓN Y ENERGIA SAS | 247500 | 99 | 2025-12-31 | 4207500 | 742.5 | 14107.5 | 664785000 | 112860000 | 73359000 | 851004000 | 198508.0476 | 219105.0463
2022-07-18 | PROYECTO EFIGEN C03 x 99 | EFICIENCIA GENERACIÓN Y ENERGIA SAS | 247500 | 99 | 2025-12-31 | 4207500 | 742.5 | 14107.5 | 664785000 | 112860000 | 73359000 | 851004000 | 198508.0476 | 219105.0463
2022-07-21 | PARQUE SOLAR PACANDÉ | PARQUE SOLAR PACANDÉ S.A.S. E.S.P. | 125000 | 50 | 2023-12-31 | 2125000 | 375 | 7125 | 335750000 | 57000000 | 37050000 | 429800000 | 100256.5897 | 110659.1143
2022-07-22 | SAN ANGEL ENERGY | SKAT INVESTMENT SAS | 49750 | 19.9 | 2025-01-02 | 845750 | 149.25 | 2835.75 | 133628500 | 22686000 | 14745900 | 171060400 | 39902.1227 | 44042.3275
2022-07-25 | PARQUE SOLAR TERRA I | GREENWOOD ENERGY SAS ESP | 49750 | 19.9 | 2024-06-30 | 845750 | 149.25 | 2835.75 | 133628500 | 22686000 | 14745900 | 171060400 | 39902.1227 | 44042.3275
2022-07-27 | PROYECTO FOTOVOLTAICO ROKRA | ABO WIND RENOVABLES PROYECTO OCHO SAS ESP | 24750 | 9.9 | 2023-12-31 | 420750 | 74.25 | 1410.75 | 66478500 | 11286000 | 7335900 | 85100400 | 19850.8048 | 21910.5046
2022-07-27 | PARQUE SOLAR TERRA II | GREENWOOD ENERGY SAS ESP | 49750 | 19.9 | 2024-06-30 | 845750 | 149.25 | 2835.75 | 133628500 | 22686000 | 14745900 | 171060400 | 39902.1227 | 44042.3275
2022-07-27 | PARQUE SOLAR TERRA III | GREENWOOD ENERGY SAS ESP | 49750 | 19.9 | 2024-06-30 | 845750 | 149.25 | 2835.75 | 133628500 | 22686000 | 14745900 | 171060400 | 39902.1227 | 44042.3275
2022-08-01 | PROYECTO FOTOVOLTAICO NUMBANA | ABO WIND RENOVABLES PROYECTO NUEVE SAS ESP | 24750 | 9.9 | 2023-12-31 | 420750 | 74.25 | 1410.75 | 66478500 | 11286000 | 7335900 | 85100400 | 19850.8048 | 21910.5046
2022-08-01 | CAÑAHUATE II | DRUMMOND ENERGY INC | 475000 | 190 | 2024-12-30 | 8075000 | 1425 | 27075 | 1275850000 | 216600000 | 140790000 | 1633240000 | 380975.0408 | 420504.6344
2022-08-08 | CARACOLÍ I | RALOS & BLAUD ENERGY COLOMBIA S.A.S | 125000 | 50 | 2023-10-31 | 2125000 | 375 | 7125 | 335750000 | 57000000 | 37050000 | 429800000 | 100256.5897 | 110659.1143
2022-08-10 | EL JASPE | CSF EL JASPE SOLAR SAS | 49750 | 19.9 | 2024-12-31 | 845750 | 149.25 | 2835.75 | 133628500 | 22686000 | 14745900 | 171060400 | 39902.1227 | 44042.3275
2022-08-16 | PRADO SOLAR 1 | GRENERGY COLOMBIA SAS | 24750 | 9.9 | 2024-12-01 | 420750 | 74.25 | 1410.75 | 66478500 | 11286000 | 7335900 | 85100400 | 19850.8048 | 21910.5046
2022-08-16 | BRISA SOLAR II | GRENERGY COLOMBIA SAS | 24750 | 9.9 | 2024-12-01 | 420750 | 74.25 | 1410.75 | 66478500 | 11286000 | 7335900 | 85100400 | 19850.8048 | 21910.5046
2022-08-16 | PROYECTO SOLAR PV MONTELÍBANO | MONTELIBANO SOLAR S.A.S. E.S.P. | 24750 | 9.9 | 2022-08-31 | 420750 | 74.25 | 1410.75 | 66478500 | 11286000 | 7335900 | 85100400 | 19850.8048 | 21910.5046
2022-08-17 | PV LA MATA | SPK LA MATA S.A.S. E.S.P. | 200000 | 80 | 2023-12-31 | 3400000 | 600 | 11400 | 537200000 | 91200000 | 59280000 | 687680000 | 160410.5435 | 177054.5829
2022-08-17 | PV LA UNIÓN | SPK LA UNIÓN S.A.S. E.S.P. | 249750 | 99.9 | 2023-12-31 | 4245750 | 749.25 | 14235.75 | 670828500 | 113886000 | 74025900 | 858740400 | 200312.6662 | 221096.9104
2022-08-31 | PROYECTO PARQUE SOLAR FOTOVOLTAICO TEPUY | EMPRESAS PÚBLICAS DE MEDELLIN E.S.P. | 207500 | 83 | 2023-10-13 | 3527500 | 622.5 | 11827.5 | 557345000 | 94620000 | 61503000 | 713468000 | 166425.9389 | 183694.1298
2022-08-31 | PARQUE DE GENERACION FOTOVOLTAICA VERSALLES 9.9 MW | PARQUE SOLAR VII SAS ESP | 24750 | 9.9 | 2023-12-30 | 420750 | 74.25 | 1410.75 | 66478500 | 11286000 | 7335900 | 85100400 | 19850.8048 | 21910.5046
2022-08-31 | PARQUE DE GENERACIÓN FOTOVOLTAICA DINAMARCA | PARQUE SOLAR COLOMBIA VIII S.A.S. E.S.P. | 24750 | 9.9 | 2023-12-30 | 420750 | 74.25 | 1410.75 | 66478500 | 11286000 | 7335900 | 85100400 | 19850.8048 | 21910.5046
2022-09-08 | PARQUE DE GENERACIÓN FOTOVOLTAICA ALEJANDRÍA | PARQUE SOLAR COLOMBIA II SAS ESP | 24750 | 9.9 | 2023-12-30 | 420750 | 74.25 | 1410.75 | 66478500 | 11286000 | 7335900 | 85100400 | 19850.8048 | 21910.5046
2022-09-08 | PÉTALO DEL MAGDALENA I | BLACK ORCHID SOLAR SAS | 24750 | 9.9 | 2023-12-31 | 420750 | 74.25 | 1410.75 | 66478500 | 11286000 | 7335900 | 85100400 | 19850.8048 | 21910.5046
2022-09-09 | PARQUE DE GENERACION FOTOVOLTAICA EL TROPEZON | PARQUE SOLAR COLOMBIA III SAS ESP | 24750 | 9.9 | 2023-12-30 | 420750 | 74.25 | 1410.75 | 66478500 | 11286000 | 7335900 | 85100400 | 19850.8048 | 21910.5046
2022-09-26 | PARQUE DE GENERACIÓN FOTOVOLTAICA LA MENA | PARQUE SOLAR COLOMBIA V SAS ESP | 24750 | 9.9 | 2023-12-30 | 420750 | 74.25 | 1410.75 | 66478500 | 11286000 | 7335900 | 85100400 | 19850.8048 | 21910.5046
2022-09-28 | PARQUE SOLAR FOTOVOLTAICO MANGLARES 99.9 MW. | FOTOVOLTAICO ARRAYANES S.A.S. | 249750 | 99.9 | 2024-01-01 | 4245750 | 749.25 | 14235.75 | 670828500 | 113886000 | 74025900 | 858740400 | 200312.6662 | 221096.9104
2022-10-03 | PARQUE SOLAR CAIMÁN CIENAGUERO (antes PARQUE SOLAR CORDOBITA) | GREENYELLOW ENERGIA DE COLOMBIA S.A.S. | 24750 | 9.9 | 2022-12-01 | 420750 | 74.25 | 1410.75 | 66478500 | 11286000 | 7335900 | 85100400 | 19850.8048 | 21910.5046
2022-10-03 | PARQUE SOLAR BADEL | GREENYELLOW ENERGIA DE COLOMBIA S.A.S. | 21500 | 8.6 | 2022-12-31 | 365500 | 64.5 | 1225.5 | 57749000 | 9804000 | 6372600 | 73925600 | 17244.1334 | 19033.3677
2022-10-03 | PARQUE SOLAR JOSÉ MARÍA CÓRDOVA | CYB CONSTRUCTORES SAS | 24750 | 9.9 | 2025-12-31 | 420750 | 74.25 | 1410.75 | 66478500 | 11286000 | 7335900 | 85100400 | 19850.8048 | 21910.5046
2022-10-10 | PARQUE SOLAR PORTÓN DEL SOL | PARQUE SOLAR PORTÓN DEL SOL SAS | 255000 | 102 | 2023-12-31 | 4335000 | 765 | 14535 | 684930000 | 116280000 | 75582000 | 876792000 | 204523.443 | 225744.5932
2022-10-10 | PARQUE SOLAR FOTOVOLTAICO TURPIALES 278,6 MW | FOTOVOLTAICO TURPIALES SAS | 696500 | 278.6 | 2024-12-31 | 11840500 | 2089.5 | 39700.5 | 1870799000 | 317604000 | 206442600 | 2394845600 | 558629.7178 | 616592.585
2022-10-14 | PARQUE SOLAR FOTOVOLTAICO BARANOA 19,9 MW | FOTOVOLTAICO EL YARUMO S.A.S | 49750 | 19.9 | 2023-12-31 | 845750 | 149.25 | 2835.75 | 133628500 | 22686000 | 14745900 | 171060400 | 39902.1227 | 44042.3275
2022-10-14 | GRANJA SOLAR GRC | ECOPETROL | 47550 | 19.02 | 2022-10-20 | 808350 | 142.65 | 2710.35 | 127719300 | 21682800 | 14093820 | 163495920 | 38137.6067 | 42094.7271
2022-10-14 | PARQUE SOLAR CARIBE | DESARROLLOS ENERGÉTICOS DEL CARIBE SAS | 137500 | 55 | 2025-06-30 | 2337500 | 412.5 | 7837.5 | 369325000 | 62700000 | 40755000 | 472780000 | 110282.2487 | 121725.0257
2022-10-20 | PARQUE SOLAR FOTOVOLTAICO SAN ALEJO 2 19,9 MW | FOTOVOLTAICO OCHROMA SAS | 49750 | 19.9 | 2025-12-31 | 845750 | 149.25 | 2835.75 | 133628500 | 22686000 | 14745900 | 171060400 | 39902.1227 | 44042.3275
2022-10-20 | PARQUE SOLAR FOTOVOLTAICO SAN ALEJO 1 19,9 MW | FOTOVOLTAICO SAN ALEJO SAS | 49750 | 19.9 | 2025-12-31 | 845750 | 149.25 | 2835.75 | 133628500 | 22686000 | 14745900 | 171060400 | 39902.1227 | 44042.3275
2022-10-20 | SOL BOCHICA | SOL BOCHICA SAS | 49750 | 19.9 | 2024-12-21 | 845750 | 149.25 | 2835.75 | 133628500 | 22686000 | 14745900 | 171060400 | 39902.1227 | 44042.3275
2022-11-02 | PARQUE SOLAR FOTOVOLTAICO NISPEROS 19,9 MW | FOTOVOLTAICO CECROPIA SAS | 49750 | 19.9 | 2025-12-31 | 845750 | 149.25 | 2835.75 | 133628500 | 22686000 | 14745900 | 171060400 | 39902.1227 | 44042.3275
2022-11-04 | PARQUE FOTOVOLTAICO CAMPANO 19.9 MW | FOTOVOLTAICO CAMPANO S.A.S. | 49750 | 19.9 | 2025-12-31 | 845750 | 149.25 | 2835.75 | 133628500 | 22686000 | 14745900 | 171060400 | 39902.1227 | 44042.3275
2022-11-09 | GUALANDAY | EFICIENCIA GENERACIÓN Y ENERGIA SAS | 600 | 0.24 | 2023-03-15 | 10200 | 1.8 | 34.2 | 1611600 | 273600 | 177840 | 2063040 | 481.2316 | 531.1637
2022-11-15 | PARQUE FOTOVOLTAICO GUALANDAY 19,9 MW | PARQUE SOLAR FOTOVOLTAICO GUALANDAY SAS | 49750 | 19.9 | 2023-12-31 | 845750 | 149.25 | 2835.75 | 133628500 | 22686000 | 14745900 | 171060400 | 39902.1227 | 44042.3275
2022-11-15 | PARQUE SOLAR RÍO FRÍO 9,9 MW | FERMINAC INT SAS | 24750 | 9.9 | 2024-01-07 | 420750 | 74.25 | 1410.75 | 66478500 | 11286000 | 7335900 | 85100400 | 19850.8048 | 21910.5046
2022-11-15 | SISTEMA SOLAR FINCA EL ARCA | ANGÉLICA MARÍA RIVEROS GUTIERREZ | 25 | 0.01 | 2022-12-30 | 425 | 0.075 | 1.425 | 67150 | 11400 | 7410 | 85960 | 20.0513 | 22.1318
2022-11-15 | GRANJA SOLAR TERMOPAIPA | GESTION ENERGETICA S.A. E.S.P | 10500 | 4.2 | 2024-05-01 | 178500 | 31.5 | 598.5 | 28203000 | 4788000 | 3112200 | 36103200 | 8421.5535 | 9295.3656
2022-11-17 | SOLARAK | INVERSORA H.M.C. SAS | 49750 | 19.9 | 2025-11-01 | 845750 | 149.25 | 2835.75 | 133628500 | 22686000 | 14745900 | 171060400 | 39902.1227 | 44042.3275
2022-11-17 | GUALANDAY QMS 19 MW | QUALITY MECHANICAL SOLAR SAS | 47500 | 19 | 2024-11-01 | 807500 | 142.5 | 2707.5 | 127585000 | 21660000 | 14079000 | 163324000 | 38097.5041 | 42050.4634
2022-11-17 | TWIN 1 | QUALITY MECHANICAL SOLAR SAS | 250000 | 100 | 2024-11-30 | 4250000 | 750 | 14250 | 671500000 | 114000000 | 74100000 | 859600000 | 200513.1794 | 221318.2286
2022-11-17 | FRANK 100 MW | QUALITY MECHANICAL SOLAR SAS | 250000 | 100 | 2025-11-30 | 4250000 | 750 | 14250 | 671500000 | 114000000 | 74100000 | 859600000 | 200513.1794 | 221318.2286
2022-11-24 | HELIOS TOLIMA NATAGAIMA 50 MW | ELECTRYON POWER COLOMBIA SAS | 125000 | 50 | 2025-12-31 | 2125000 | 375 | 7125 | 335750000 | 57000000 | 37050000 | 429800000 | 100256.5897 | 110659.1143
2022-11-30 | LA CEIBA | LA CEIBA SOLAR SAS | 20000 | 8 | 2023-10-31 | 340000 | 60 | 1140 | 53720000 | 9120000 | 5928000 | 68768000 | 16041.0544 | 17705.4583
2022-12-01 | LA PROSPERIDAD | LA PROSPERIDAD SOLAR S.A.S. | 48750 | 19.5 | 2023-12-30 | 828750 | 146.25 | 2778.75 | 130942500 | 22230000 | 14449500 | 167622000 | 39100.07 | 43157.0546
2022-12-05 | PARQUE SOLAR FOTOVOLTAICO EMERSOLDO | EMDOVIO EICE ESP | 24750 | 9.9 | 2023-12-15 | 420750 | 74.25 | 1410.75 | 66478500 | 11286000 | 7335900 | 85100400 | 19850.8048 | 21910.5046
2022-12-12 | PARQUE SOLAR SAN JOSÉ (200 MW) | GENERADORA SAN JOSÉ SAS | 500000 | 200 | 2025-12-31 | 8500000 | 1500 | 28500 | 1343000000 | 228000000 | 148200000 | 1719200000 | 401026.3588 | 442636.4573
2022-12-13 | EL JARDIN | DS COLOMBIA 2 SAS | 24750 | 9.9 | 2025-06-01 | 420750 | 74.25 | 1410.75 | 66478500 | 11286000 | 7335900 | 85100400 | 19850.8048 | 21910.5046
2022-12-13 | PARQUE SOLAR FOTOVOLTAICO LOS PINOS 180 MW | SOLAR LOS PINOS SAS | 450000 | 180 | 2026-12-31 | 7650000 | 1350 | 25650 | 1208700000 | 205200000 | 133380000 | 1547280000 | 360923.7229 | 398372.8115
2022-12-13 | LA ESMERALDA | EFICIENCIA GENERACIÓN Y ENERGIA SAS | 600 | 0.24 | 2023-03-15 | 10200 | 1.8 | 34.2 | 1611600 | 273600 | 177840 | 2063040 | 481.2316 | 531.1637
2022-12-13 | ECOPARQUE SOLAR LA CIRA INFANTAS | ECOPETROL | 112000 | 44.8 | 2023-11-20 | 1904000 | 336 | 6384 | 300832000 | 51072000 | 33196800 | 385100800 | 89829.9044 | 99150.5664
2022-12-19 | ANDRÓMEDA | PARQUE SOLAR ANDRÓMEDA I S.A.S. E.S.P. | 250000 | 100 | 2023-12-31 | 4250000 | 750 | 14250 | 671500000 | 114000000 | 74100000 | 859600000 | 200513.1794 | 221318.2286
2022-12-23 | PLANTA SOLAR EL GUAMO 9,9 MW | TECNOLOGÍA SOLAR DE COLOMBIA SAS | 22500 | 9 | 2023-12-23 | 382500 | 67.5 | 1282.5 | 60435000 | 10260000 | 6669000 | 77364000 | 18046.1861 | 19918.6406
2022-12-26 | PARQUE SOLAR SAN MATEO | GENERADORA SAN MATEO SAS | 200000 | 80 | 2025-12-31 | 3400000 | 600 | 11400 | 537200000 | 91200000 | 59280000 | 687680000 | 160410.5435 | 177054.5829
2023-01-05 | QMS 9.9 MW | QUALITY MECHANICAL SOLAR SAS | 24750 | 9.9 | 2024-12-07 | 420750 | 74.25 | 1410.75 | 66478500 | 11286000 | 7335900 | 85100400 | 19850.8048 | 21910.5046
2023-01-10 | LOS MORROSQUILLOS III | CATLEYA SOLAR SAS | 49750 | 19.9 | 2023-12-31 | 845750 | 149.25 | 2835.75 | 133628500 | 22686000 | 14745900 | 171060400 | 39902.1227 | 44042.3275
2023-01-12 | PUERTO WILCHES | WILCHES SOLAR 1 SAS | 49750 | 19.9 | 2024-09-30 | 845750 | 149.25 | 2835.75 | 133628500 | 22686000 | 14745900 | 171060400 | 39902.1227 | 44042.3275
2023-01-20 | UBATÉ PSR1 | PSR 1 S.A.S. | 70000 | 28 | 2024-12-01 | 1190000 | 210 | 3990 | 188020000 | 31920000 | 20748000 | 240688000 | 56143.6902 | 61969.104
2023-01-20 | CENTRO SOLAR | GRENERGY COLOMBIA SAS | 24750 | 9.9 | 2023-12-30 | 420750 | 74.25 | 1410.75 | 66478500 | 11286000 | 7335900 | 85100400 | 19850.8048 | 21910.5046
2023-01-20 | BUENAVISTA | GREEN CARIBBEAN S.A.S. | 24750 | 9.9 | 2023-12-31 | 420750 | 74.25 | 1410.75 | 66478500 | 11286000 | 7335900 | 85100400 | 19850.8048 | 21910.5046
2023-01-20 | SOL DEL MAR II | GRENERGY COLOMBIA SAS | 24750 | 9.9 | 2023-12-31 | 420750 | 74.25 | 1410.75 | 66478500 | 11286000 | 7335900 | 85100400 | 19850.8048 | 21910.5046
2023-01-20 | UVITA | BCCY CÓRDOBA SAS ESP | 24750 | 9.9 | 2024-12-30 | 420750 | 74.25 | 1410.75 | 66478500 | 11286000 | 7335900 | 85100400 | 19850.8048 | 21910.5046
2023-01-20 | PROYECTO FOTOVOLTAICO COROCORA | ABO WIND RENOVABLES PROYECTO DIECINUEVE SAS ESP | 24750 | 9.9 | 2024-12-30 | 420750 | 74.25 | 1410.75 | 66478500 | 11286000 | 7335900 | 85100400 | 19850.8048 | 21910.5046
2023-01-20 | COVEÑAS | BCCY CÓRDOBA SAS ESP | 24750 | 9.9 | 2024-12-30 | 420750 | 74.25 | 1410.75 | 66478500 | 11286000 | 7335900 | 85100400 | 19850.8048 | 21910.5046
2023-01-20 | PARQUE SOLAR DEL VALLE | GENERADORA DEL VALLE SAS | 12250 | 4.9 | 2025-06-30 | 208250 | 36.75 | 698.25 | 32903500 | 5586000 | 3630900 | 42120400 | 9825.1458 | 10844.5932
2023-01-25 | PAIPA II PSR 4 | PSR 4 SAS | 180000 | 72 | 2023-12-01 | 3060000 | 540 | 10260 | 483480000 | 82080000 | 53352000 | 618912000 | 144369.4892 | 159349.1246
2023-01-25 | PAIPA I PSR 3 | PSR 3 SAS | 220000 | 88 | 2023-12-01 | 3740000 | 660 | 12540 | 590920000 | 100320000 | 65208000 | 756448000 | 176451.5979 | 194760.0412
2023-01-25 | DOMÉNICA | PSR 5 SAS | 49750 | 19.9 | 2024-12-31 | 845750 | 149.25 | 2835.75 | 133628500 | 22686000 | 14745900 | 171060400 | 39902.1227 | 44042.3275
2023-01-26 | PUBENZA PSR 2 | PSR 2 SAS | 125000 | 50 | 2024-12-01 | 2125000 | 375 | 7125 | 335750000 | 57000000 | 37050000 | 429800000 | 100256.5897 | 110659.1143
2023-01-26 | PARQUE DE GENERACIÓN SOLAR SAN ORO 2.5 MW | PS CORDOBA SAS | 6250 | 2.5 | 2024-01-31 | 106250 | 18.75 | 356.25 | 16787500 | 2850000 | 1852500 | 21490000 | 5012.8295 | 5532.9557
2023-01-31 | PLANTA FOTOVOLTAICA ANDES SOLARES 85 MW | ANDES SOLARES SAS | 212500 | 85 | 2024-12-31 | 3612500 | 637.5 | 12112.5 | 570775000 | 96900000 | 62985000 | 730660000 | 170436.2025 | 188120.4943
2023-01-31 | PLANTA FOTOVOLTAICA SOLAR GUARDIENTERA - PV | AMBENER S.A.S. | 453125 | 181.25 | 2025-12-29 | 7703125 | 1359.375 | 25828.125 | 1217093750 | 206625000 | 134306250 | 1558025000 | 363430.1376 | 401139.2894
2023-01-31 | PARQUE DE GENERACIÓN SOLAR SAN PELAYO 2.5 MW | PS CORDOBA SAS | 6250 | 2.5 | 2024-01-31 | 106250 | 18.75 | 356.25 | 16787500 | 2850000 | 1852500 | 21490000 | 5012.8295 | 5532.9557
2023-01-31 | PLANTA SOLAR EL ARBOLITO 9.9 MW | TECNOLOGÍA SOLAR DE COLOMBIA SAS | 24750 | 9.9 | 2023-12-01 | 420750 | 74.25 | 1410.75 | 66478500 | 11286000 | 7335900 | 85100400 | 19850.8048 | 21910.5046
2023-02-07 | PARQUE SOLAR FOTOVOLTAICO QUANTUM | SOLGER SAS | 49750 | 19.9 | 2024-12-12 | 845750 | 149.25 | 2835.75 | 133628500 | 22686000 | 14745900 | 171060400 | 39902.1227 | 44042.3275
2023-02-09 | PLANTA SOLAR FOTOVOLTAICA EL BONGO | PS CORDOBA SAS | 6250 | 2.5 | 2024-01-31 | 106250 | 18.75 | 356.25 | 16787500 | 2850000 | 1852500 | 21490000 | 5012.8295 | 5532.9557
2023-02-14 | PARQUE SOLAR FOTOVOLTAICO TOLIMA NORTE 50 MW | FOTOVOLTAICO TOLIMA NORTE SAS | 125000 | 50 | 2024-12-31 | 2125000 | 375 | 7125 | 335750000 | 57000000 | 37050000 | 429800000 | 100256.5897 | 110659.1143
2023-02-14 | EL COLIBRÍ | MASSIVE SOLAR ENERGY COLOMBIA SAS | 49750 | 19.9 | 2023-09-30 | 845750 | 149.25 | 2835.75 | 133628500 | 22686000 | 14745900 | 171060400 | 39902.1227 | 44042.3275
2023-02-14 | PARQUE SOLAR CENTENARIO | DUE CAPITAL AND SERVICES S.A.S. | 24500 | 9.8 | 2024-01-30 | 416500 | 73.5 | 1396.5 | 65807000 | 11172000 | 7261800 | 84240800 | 19650.2916 | 21689.1864
2023-02-14 | GENERACIÓN FOTOVOLTAICA- ALIAR- FAZENDA PRINCIPAL FASE 2 PRINCIPAL- FASE 2 | AGROPECUARIA ALIAR S.A. | 7250 | 2.9 | 2023-06-30 | 123250 | 21.75 | 413.25 | 19473500 | 3306000 | 2148900 | 24928400 | 5814.8822 | 6418.2286
2023-02-21 | PARQUE FOTOVOLTAICO MATAKABI MITU | DUE CAPITAL AND SERVICES S.A.S. | 19000 | 7.6 | 2023-12-01 | 323000 | 57 | 1083 | 51034000 | 8664000 | 5631600 | 65329600 | 15239.0016 | 16820.1854
2023-02-21 | PLANTA SOLAR FOTOVOLTAICA SÁCHICA | PS SÁCHICA SAS | 24750 | 9.9 | 2023-12-31 | 420750 | 74.25 | 1410.75 | 66478500 | 11286000 | 7335900 | 85100400 | 19850.8048 | 21910.5046
2023-02-21 | LAS MARÍAS | PROMOTORA Y GENERADORA DE ENERGIAS SOSTENIBLES – PGES S.A.S | 249500 | 99.8 | 2024-12-31 | 4241500 | 748.5 | 14221.5 | 670157000 | 113772000 | 73951800 | 857880800 | 200112.153 | 220875.5922
2023-02-21 | GRANJA SOLAR LAS MERCEDES | SOLGER SAS | 24750 | 9.9 | 2025-02-01 | 420750 | 74.25 | 1410.75 | 66478500 | 11286000 | 7335900 | 85100400 | 19850.8048 | 21910.5046
2023-03-08 | SC SOLAR SAN MARTIN 300 MWP | SC SOLAR S.A.S | 600000 | 240 | 2025-06-01 | 10200000 | 1800 | 34200 | 1611600000 | 273600000 | 177840000 | 2063040000 | 481231.6305 | 531163.7487
2023-03-08 | PARQUE FOTOVOLTAICO OLD-T | TOLÚ VIEJO ENERGÍAS RENOVABLES SAS ESP | 24750 | 9.9 | 2023-10-30 | 420750 | 74.25 | 1410.75 | 66478500 | 11286000 | 7335900 | 85100400 | 19850.8048 | 21910.5046
2023-03-08 | GRANJA SOLAR CHIVO MONO I | AMARAK GUTAMI ENERGY S.A.S. ESP | 1875000 | 750 | 2025-08-30 | 31875000 | 5625 | 106875 | 5036250000 | 855000000 | 555750000 | 6447000000 | 1503848.8453 | 1659886.7147
2023-03-16 | PARQUE FOTOVOLTAICO SGDE | SGDE ENERGÍAS RENOVABLES SAS ESP | 24750 | 9.9 | 2023-10-30 | 420750 | 74.25 | 1410.75 | 66478500 | 11286000 | 7335900 | 85100400 | 19850.8048 | 21910.5046
2023-03-16 | PARQUE FOTOVOLTAICO CRLI | CARACOL ENERGÍAS RENOVABLES SAS ESP | 24750 | 9.9 | 2023-10-30 | 420750 | 74.25 | 1410.75 | 66478500 | 11286000 | 7335900 | 85100400 | 19850.8048 | 21910.5046
2023-03-16 | PARQUE FOTOVOLTAICO PN1 | PN1 ENERGÍAS RENOVABLES SAS ESP | 24750 | 9.9 | 2023-10-30 | 420750 | 74.25 | 1410.75 | 66478500 | 11286000 | 7335900 | 85100400 | 19850.8048 | 21910.5046
2023-03-16 | GRANJA SOLAR PALMIRA ORIENTE | SOLGER SAS | 24750 | 9.9 | 2025-05-30 | 420750 | 74.25 | 1410.75 | 66478500 | 11286000 | 7335900 | 85100400 | 19850.8048 | 21910.5046
2023-03-29 | BOSQUES SOLARES DE LOS LLANOS 6 | BOSQUES SOLARES DE LOS LLANOS 6 S.A.S - E.S.P | 199000 | 79.6 | 2024-04-01 | 3383000 | 597 | 11343 | 534514000 | 90744000 | 58983600 | 684241600 | 159608.4908 | 176169.31
2023-03-29 | LA ORQUÍDEA | LA ORQUÍDEA SOLAR S.A.S. | 500000 | 200 | 2025-12-31 | 8500000 | 1500 | 28500 | 1343000000 | 228000000 | 148200000 | 1719200000 | 401026.3588 | 442636.4573
2023-03-29 | PARQUE FOTOVOLTAICO JUMI | JUAN MINA ENERGÍAS RENOVABLES SAS | 24750 | 9.9 | 2023-10-30 | 420750 | 74.25 | 1410.75 | 66478500 | 11286000 | 7335900 | 85100400 | 19850.8048 | 21910.5046
2023-03-29 | GRANJA SOLAR SOLGER | SOLGER SAS | 24750 | 9.9 | 2025-03-30 | 420750 | 74.25 | 1410.75 | 66478500 | 11286000 | 7335900 | 85100400 | 19850.8048 | 21910.5046
2023-03-29 | GRANJA SOLAR TULUA SUR | SOLGER SAS | 24750 | 9.9 | 2025-05-30 | 420750 | 74.25 | 1410.75 | 66478500 | 11286000 | 7335900 | 85100400 | 19850.8048 | 21910.5046
2023-03-29 | GRANJA SOLAR EL BALCON | SOLGER SAS | 24750 | 9.9 | 2025-05-30 | 420750 | 74.25 | 1410.75 | 66478500 | 11286000 | 7335900 | 85100400 | 19850.8048 | 21910.5046
2023-03-29 | GRANJA SOLAR EL TOTUMITO | SOLGER SAS | 24750 | 9.9 | 2025-05-30 | 420750 | 74.25 | 1410.75 | 66478500 | 11286000 | 7335900 | 85100400 | 19850.8048 | 21910.5046
2023-03-29 | TWIN 2 | QUALITY MECHANICAL SOLAR SAS | 250000 | 100 | 2024-11-30 | 4250000 | 750 | 14250 | 671500000 | 114000000 | 74100000 | 859600000 | 200513.1794 | 221318.2286
2023-04-24 | PARQUE SOLAR LA VIRGINIA | GENERADORA BUENAVISTA SAS | 200000 | 80 | 2025-12-31 | 3400000 | 600 | 11400 | 537200000 | 91200000 | 59280000 | 687680000 | 160410.5435 | 177054.5829
2023-04-28 | PARQUE SOLAR ROMOSINUANO | CÓRDOBA SOLAR 2 SAS | 375000 | 150 | 2027-12-31 | 6375000 | 1125 | 21375 | 1007250000 | 171000000 | 111150000 | 1289400000 | 300769.7691 | 331977.3429
2023-04-28 | PARQUE SOLAR CHINÚN 350 MW | LATAMSOLAR RENOVABLES SAS | 875000 | 350 | 2026-01-31 | 14875000 | 2625 | 49875 | 2350250000 | 399000000 | 259350000 | 3008600000 | 701796.1278 | 774613.8002
2023-05-04 | PROYECTO FOTOVOLTAICO JEQUES | ABO WIND RENOVABLES PROYECTO DIECISIETE SAS ESP | 24750 | 9.9 | 2023-12-31 | 420750 | 74.25 | 1410.75 | 66478500 | 11286000 | 7335900 | 85100400 | 19850.8048 | 21910.5046
2023-05-05 | PROYECTO FOTOVOLTAICO CÓNDOR | ABO WIND RENOVABLES PROYECTO DIECISÉIS SAS ESP | 24750 | 9.9 | 2023-12-30 | 420750 | 74.25 | 1410.75 | 66478500 | 11286000 | 7335900 | 85100400 | 19850.8048 | 21910.5046
2023-05-05 | PV SAHAGÚN 400 MW | LATAMSOLAR FOTOVOLTAICA SAHAGUN SOLAR SAS | 1000000 | 400 | 2026-12-31 | 17000000 | 3000 | 57000 | 2686000000 | 456000000 | 296400000 | 3438400000 | 802052.7175 | 885272.9145
2023-05-11 | SOL DE SANTANDER | GRENERGY COLOMBIA SAS | 100000 | 40 | 2024-09-01 | 1700000 | 300 | 5700 | 268600000 | 45600000 | 29640000 | 343840000 | 80205.2718 | 88527.2915
2023-05-15 | PARQUE SOLAR EL ESPINO | PLANTA SOLAR SAHAGÚN SAS | 500000 | 200 | 2025-12-31 | 8500000 | 1500 | 28500 | 1343000000 | 228000000 | 148200000 | 1719200000 | 401026.3588 | 442636.4573
2023-05-18 | ATLÁNTICO PHOTOVOLTAIC | ATLÁNTICO PHOTOVOLTAIC SAS | 498750 | 199.5 | 2025-12-31 | 8478750 | 1496.25 | 28428.75 | 1339642500 | 227430000 | 147829500 | 1714902000 | 400023.7929 | 441529.8661
2023-05-18 | SOLAR PUERTA DE ORO | PARQUE SOLAR PUERTA DE ORO S.A.S. | 750000 | 300 | 2025-12-31 | 12750000 | 2250 | 42750 | 2014500000 | 342000000 | 222300000 | 2578800000 | 601539.5381 | 663954.6859
2023-05-18 | PARQUE FOTOVOLTAICO LIGUSTRO 1 99,9 MW | PARQUE SOLAR LIGUSTRO I S.A.S. | 249750 | 99.9 | 2024-06-30 | 4245750 | 749.25 | 14235.75 | 670828500 | 113886000 | 74025900 | 858740400 | 200312.6662 | 221096.9104
2023-05-18 | PARQUE FOTOVOLTAICO TANGARA 99.9 MW | PARQUE SOLAR TANGARA S.A.S. | 249750 | 99.9 | 2024-12-31 | 4245750 | 749.25 | 14235.75 | 670828500 | 113886000 | 74025900 | 858740400 | 200312.6662 | 221096.9104
2023-05-18 | PARQUE FOTOVOLTAICO LIGUSTRO 2 99,9 MW | PARQUE SOLAR LIGUSTRO II S.A.S. | 249750 | 99.9 | 2024-07-30 | 4245750 | 749.25 | 14235.75 | 670828500 | 113886000 | 74025900 | 858740400 | 200312.6662 | 221096.9104
2023-05-19 | PARQUE SOLAR VALLEDUPAR 100 MW | ENEL COLOMBIA SA ESP | 250000 | 100 | 2025-06-30 | 4250000 | 750 | 14250 | 671500000 | 114000000 | 74100000 | 859600000 | 200513.1794 | 221318.2286
2023-05-24 | CSF CONTINUA SAN FELIPE 90 MW | CSF SAN FELIPE CONTINUA SAS ESP | 225000 | 90 | 2023-08-01 | 3825000 | 675 | 12825 | 604350000 | 102600000 | 66690000 | 773640000 | 180461.8614 | 199186.4058
2023-05-24 | HELIOS PURNIO 100 MW | ELECTRYON POWER COLOMBIA SAS | 125000 | 50 | 2026-12-31 | 2125000 | 375 | 7125 | 335750000 | 57000000 | 37050000 | 429800000 | 100256.5897 | 110659.1143
2023-05-24 | HELIOS CARRETO 80 MW | ELECTRYON POWER COLOMBIA SAS | 200000 | 80 | 2026-12-31 | 3400000 | 600 | 11400 | 537200000 | 91200000 | 59280000 | 687680000 | 160410.5435 | 177054.5829
2023-05-25 | HELIOS HUILA 1 50 MW | ELECTRYON POWER COLOMBIA SAS | 125000 | 50 | 2026-12-31 | 2125000 | 375 | 7125 | 335750000 | 57000000 | 37050000 | 429800000 | 100256.5897 | 110659.1143
2023-05-26 | BOSQUES SOLARES DE LOS LLANOS 7 | BOSQUES SOLARES DE LOS LLANOS 7 SAS ESP | 199000 | 79.6 | 2025-06-15 | 3383000 | 597 | 11343 | 534514000 | 90744000 | 58983600 | 684241600 | 159608.4908 | 176169.31
2023-05-30 | HELIOS NUEVA ESPERANZA 100 MW | ELECTRYON POWER COLOMBIA SAS | 250000 | 100 | 2026-12-31 | 4250000 | 750 | 14250 | 671500000 | 114000000 | 74100000 | 859600000 | 200513.1794 | 221318.2286
2023-05-31 | HELIOS DUITAMA 19.9 MW | ELECTRYON POWER COLOMBIA SAS | 49750 | 19.9 | 2026-12-31 | 845750 | 149.25 | 2835.75 | 133628500 | 22686000 | 14745900 | 171060400 | 39902.1227 | 44042.3275
2023-05-31 | HELIOS CABRERA 100 MW | ELECTRYON POWER COLOMBIA SAS | 250000 | 100 | 2026-12-31 | 4250000 | 750 | 14250 | 671500000 | 114000000 | 74100000 | 859600000 | 200513.1794 | 221318.2286
2023-06-06 | PARQUE SOLAR DELTA 3 | GENERADORA VILLANUEVA SAS | 500000 | 200 | 2027-01-30 | 8500000 | 1500 | 28500 | 1343000000 | 228000000 | 148200000 | 1719200000 | 401026.3588 | 442636.4573
2023-06-07 | PROYECTO FOTOVOLTAICO BOCHICA DE 19.9 MW | ABO Wind Renovables Proyecto Tres S.A.S E.S.P | 49750 | 19.9 | 2024-12-31 | 845750 | 149.25 | 2835.75 | 133628500 | 22686000 | 14745900 | 171060400 | 39902.1227 | 44042.3275
2023-06-07 | PARQUE SOLAR ESTANCIA 3 | GENERADORA SAN MATEO SAS | 250000 | 100 | 2027-01-30 | 4250000 | 750 | 14250 | 671500000 | 114000000 | 74100000 | 859600000 | 200513.1794 | 221318.2286
2023-06-08 | PARQUE SOLAR PORTO 3 | PARQUE SOLAR SAN ISIDRO SAS | 250000 | 100 | 2027-01-30 | 4250000 | 750 | 14250 | 671500000 | 114000000 | 74100000 | 859600000 | 200513.1794 | 221318.2286
2023-06-13 | PÉTALO DEL CESAR 1 | BLACK ORCHID SOLAR SAS | 24750 | 9.9 | 2023-12-31 | 420750 | 74.25 | 1410.75 | 66478500 | 11286000 | 7335900 | 85100400 | 19850.8048 | 21910.5046
2023-06-14 | HELIOS FIRAVITOBA 19.9 MW | ELECTRYON POWER COLOMBIA SAS | 49750 | 19.9 | 2026-12-31 | 845750 | 149.25 | 2835.75 | 133628500 | 22686000 | 14745900 | 171060400 | 39902.1227 | 44042.3275
2023-06-16 | LEO SOLAR II | LEO SOLAR SAS | 200000 | 80 | 2026-12-30 | 3400000 | 600 | 11400 | 537200000 | 91200000 | 59280000 | 687680000 | 160410.5435 | 177054.5829
2023-06-16 | LEO SOLAR I | LEO SOLAR SAS | 49750 | 19.9 | 2026-12-31 | 845750 | 149.25 | 2835.75 | 133628500 | 22686000 | 14745900 | 171060400 | 39902.1227 | 44042.3275
2023-06-22 | PLANTA SOLAR LA MARTINA 9,9 MW | TECNOLOGÍA SOLAR DE COLOMBIA SAS | 24750 | 9.9 | 2024-12-01 | 420750 | 74.25 | 1410.75 | 66478500 | 11286000 | 7335900 | 85100400 | 19850.8048 | 21910.5046
2023-06-30 | PARQUE SOLAR MALIBU 3 | DESARROLLOS ENERGÉTICOS DEL CARIBE SAS | 500000 | 200 | 2027-01-30 | 8500000 | 1500 | 28500 | 1343000000 | 228000000 | 148200000 | 1719200000 | 401026.3588 | 442636.4573
2023-07-11 | BRISA SOLAR III | HZ ENERGY S.A.S. E.S.P. | 24750 | 9.9 | 2024-01-31 | 420750 | 74.25 | 1410.75 | 66478500 | 11286000 | 7335900 | 85100400 | 19850.8048 | 21910.5046
2023-07-13 | PARQUE SOLAR ESTANCIA 2 | GENERADORA SAN MATEO SAS | 250000 | 100 | 2026-12-30 | 4250000 | 750 | 14250 | 671500000 | 114000000 | 74100000 | 859600000 | 200513.1794 | 221318.2286
2023-07-13 | PARQUE SOLAR DELTA 1 | GENERADORA VILLANUEVA SAS | 250000 | 100 | 2026-12-30 | 4250000 | 750 | 14250 | 671500000 | 114000000 | 74100000 | 859600000 | 200513.1794 | 221318.2286
2023-07-21 | PARQUE SOLAR FOTOVOLTAICO URABÁ I 9,9 MW | URABÁ I S.A.S. | 24750 | 9.9 | 2024-06-30 | 420750 | 74.25 | 1410.75 | 66478500 | 11286000 | 7335900 | 85100400 | 19850.8048 | 21910.5046
2023-07-21 | PÉTALO DEL MAGDALENA II GUACAMAYAL | BLACK ORCHID SOLAR SAS | 24750 | 9.9 | 2026-12-30 | 420750 | 74.25 | 1410.75 | 66478500 | 11286000 | 7335900 | 85100400 | 19850.8048 | 21910.5046
2023-07-24 | PARQUE SOLAR FOTOVOLTAICO BUGAMBILES 9,9 MW | FOTOVOLTAICO EL CARACOLI S.A.S | 24750 | 9.9 | 2025-12-30 | 420750 | 74.25 | 1410.75 | 66478500 | 11286000 | 7335900 | 85100400 | 19850.8048 | 21910.5046
2023-07-24 | PARQUE SOLAR FOTOVOLTAICO URABÁ II 19,9 MW | URABÁ II S.A.S. | 24750 | 9.9 | 2024-06-30 | 420750 | 74.25 | 1410.75 | 66478500 | 11286000 | 7335900 | 85100400 | 19850.8048 | 21910.5046
2023-07-24 | PARQUE SOLAR YONDO 2 | SMART CONSULTING GROUP SAS | 24750 | 9.9 | 2024-12-30 | 420750 | 74.25 | 1410.75 | 66478500 | 11286000 | 7335900 | 85100400 | 19850.8048 | 21910.5046
2023-07-26 | PARQUE SOLAR FOTOVOLTAICO WIMKE | PARQUE SOLAR FOTOVOLTAICO WIMKE S.A.S. | 190000 | 76 | 2024-12-31 | 3230000 | 570 | 10830 | 510340000 | 86640000 | 56316000 | 653296000 | 152390.0163 | 168201.8538
2023-07-26 | PROYECTO FOTOVOLTAICO MORICHAL | ABO WIND RENOVABLES PROYECTO DOCE SAS ESP | 24750 | 9.9 | 2024-12-30 | 420750 | 74.25 | 1410.75 | 66478500 | 11286000 | 7335900 | 85100400 | 19850.8048 | 21910.5046
2023-07-26 | AGUACLARA | AC RENOVABLES SOL 1 SAS ESP | 200000 | 80 | 2027-07-30 | 3400000 | 600 | 11400 | 537200000 | 91200000 | 59280000 | 687680000 | 160410.5435 | 177054.5829
2023-07-26 | PARQUE SOLAR YONDO 1 | SMART CONSULTING GROUP SAS | 24750 | 9.9 | 2024-12-30 | 420750 | 74.25 | 1410.75 | 66478500 | 11286000 | 7335900 | 85100400 | 19850.8048 | 21910.5046
2023-07-26 | PARQUE SOLAR YONDO 3 | SMART CONSULTING GROUP SAS | 24750 | 9.9 | 2024-12-30 | 420750 | 74.25 | 1410.75 | 66478500 | 11286000 | 7335900 | 85100400 | 19850.8048 | 21910.5046
2023-07-27 | PARQUE SOLAR MALIBÚ 1 | DESARROLLOS ENERGÉTICOS DEL CARIBE SAS | 250000 | 100 | 2026-12-30 | 4250000 | 750 | 14250 | 671500000 | 114000000 | 74100000 | 859600000 | 200513.1794 | 221318.2286
2023-08-01 | SAN JORGE FOTOVOLTAICO | SAN JORGE FOTOVOLTAICO SAS ESP | 337500 | 135 | 2025-12-31 | 5737500 | 1012.5 | 19237.5 | 906525000 | 153900000 | 100035000 | 1160460000 | 270692.7922 | 298779.6087
2023-08-02 | PARQUE SOLAR FOTOVOLTAICO CHICALÁ 9,9 MW | FOTOVOLTAICO CHICALA S.A.S. | 24750 | 9.9 | 2026-12-31 | 420750 | 74.25 | 1410.75 | 66478500 | 11286000 | 7335900 | 85100400 | 19850.8048 | 21910.5046
2023-08-04 | PARQUE SOLAR MALAMBO No.1 | URIEL SOLAR MALAMBO SAS | 125000 | 50 | 2024-06-30 | 2125000 | 375 | 7125 | 335750000 | 57000000 | 37050000 | 429800000 | 100256.5897 | 110659.1143
2023-08-08 | BOSQUES SOLARES DE LOS LLANOS 8 | BOSQUES SOLARES DE LOS LLANOS 8 SAS ESP | 425000 | 170 | 2026-12-30 | 7225000 | 1275 | 24225 | 1141550000 | 193800000 | 125970000 | 1461320000 | 340872.4049 | 376240.9887
2023-08-08 | HELIOS TOLIMA LANCEROS 19.9 MW | ELECTRYON POWER COLOMBIA SAS | 49750 | 19.9 | 2024-12-31 | 845750 | 149.25 | 2835.75 | 133628500 | 22686000 | 14745900 | 171060400 | 39902.1227 | 44042.3275
2023-08-08 | HELIOS TOLIMA GUAMO 19.9 MW | ELECTRYON POWER COLOMBIA SAS | 49750 | 19.9 | 2024-12-30 | 845750 | 149.25 | 2835.75 | 133628500 | 22686000 | 14745900 | 171060400 | 39902.1227 | 44042.3275
2023-08-08 | HIDROCASANARE 2 MW | HIDROCARBUROS DEL CASANARE SAS | 5000 | 2 | 2024-10-14 | 85000 | 15 | 285 | 13430000 | 2280000 | 1482000 | 17192000 | 4010.2636 | 4426.3646
2023-08-10 | PARQUE SOLAR FOTOVOLTAICO EL COPEY | PARQUE SOLAR FOTOVOLTAICO EL COPEY S.A.S. | 500000 | 200 | 2025-06-30 | 8500000 | 1500 | 28500 | 1343000000 | 228000000 | 148200000 | 1719200000 | 401026.3588 | 442636.4573
2023-08-15 | RODAS 19,9 MW | COX ENERGY COLOMBIA S.A.S | 49750 | 19.9 | 2025-07-31 | 845750 | 149.25 | 2835.75 | 133628500 | 22686000 | 14745900 | 171060400 | 39902.1227 | 44042.3275
2023-09-07 | PARQUE SOLAR FOTOVOLTAICO MELGAR 180 MW | SOLAR EL EDEN SAS | 450000 | 180 | 2025-12-30 | 7650000 | 1350 | 25650 | 1208700000 | 205200000 | 133380000 | 1547280000 | 360923.7229 | 398372.8115
2023-09-11 | PÉTALO DEL SUCRE I | BCCY CÓRDOBA SAS ESP | 24750 | 9.9 | 2023-12-30 | 420750 | 74.25 | 1410.75 | 66478500 | 11286000 | 7335900 | 85100400 | 19850.8048 | 21910.5046
2023-09-11 | DSE PUERTO BOYACÁ | DSE PUERTO BOYACÁ SAS | 225000 | 90 | 2027-12-30 | 3825000 | 675 | 12825 | 604350000 | 102600000 | 66690000 | 773640000 | 180461.8614 | 199186.4058
2023-09-12 | YOPALOSA | PA RENOVABLES SOL 1 S.A.S. E.S.P. | 162500 | 65 | 2026-07-31 | 2762500 | 487.5 | 9262.5 | 436475000 | 74100000 | 48165000 | 558740000 | 130333.5666 | 143856.8486
2023-09-13 | SHANGRI-LA | PATRIMONIOS AUTÓNOMOS CREDICORP CAPITAL FIDUCIARIA SA | 400000 | 160 | 2024-12-31 | 6800000 | 1200 | 22800 | 1074400000 | 182400000 | 118560000 | 1375360000 | 320821.087 | 354109.1658
2023-09-13 | PARQUE SOLAR FOTOVOLTAICO TERNERA 9.9 MW | FOTOVOLTAICO LA SIERRA SAS | 24750 | 9.9 | 2024-12-31 | 420750 | 74.25 | 1410.75 | 66478500 | 11286000 | 7335900 | 85100400 | 19850.8048 | 21910.5046
2023-09-15 | EL PIOJO 1 | PATRIMONIOS AUTÓNOMOS CREDICORP CAPITAL FIDUCIARIA SA | 24750 | 9.9 | 2025-03-30 | 420750 | 74.25 | 1410.75 | 66478500 | 11286000 | 7335900 | 85100400 | 19850.8048 | 21910.5046
2023-09-15 | EL PIOJO IV | PATRIMONIOS AUTÓNOMOS CREDICORP CAPITAL FIDUCIARIA SA – FAP EL PIOJO | 24750 | 9.9 | 2024-12-31 | 420750 | 74.25 | 1410.75 | 66478500 | 11286000 | 7335900 | 85100400 | 19850.8048 | 21910.5046
2023-09-15 | EL PIOJO II | PATRIMONIOS AUTÓNOMOS CREDICORP CAPITAL FIDUCIARIA SA – FAP EL PIOJO | 24750 | 9.9 | 2025-03-30 | 420750 | 74.25 | 1410.75 | 66478500 | 11286000 | 7335900 | 85100400 | 19850.8048 | 21910.5046
2023-09-15 | EL PIOJO III | PATRIMONIOS AUTÓNOMOS CREDICORP CAPITAL FIDUCIARIA SA – FAP EL PIOJO | 24750 | 9.9 | 2025-03-30 | 420750 | 74.25 | 1410.75 | 66478500 | 11286000 | 7335900 | 85100400 | 19850.8048 | 21910.5046
2023-09-15 | GRANJA AMBIENTE SOLAR | AMBIENTE SOLAR S.A.S. | 12000 | 4.8 | 2025-12-31 | 204000 | 36 | 684 | 32232000 | 5472000 | 3556800 | 41260800 | 9624.6326 | 10623.275
2023-09-18 | PARQUE SOLAR EL CAMPANO 99,9 MW | EL CAMPANO SOLAR S.A.S. | 249750 | 99.9 | 2025-12-31 | 4245750 | 749.25 | 14235.75 | 670828500 | 113886000 | 74025900 | 858740400 | 200312.6662 | 221096.9104
2023-09-19 | PARQUE SOLAR PALMITO | BCCY CÓRDOBA SAS ESP | 49750 | 19.9 | 2025-12-31 | 845750 | 149.25 | 2835.75 | 133628500 | 22686000 | 14745900 | 171060400 | 39902.1227 | 44042.3275
2023-09-19 | PARQUE SOLAR SERRANO 1 | SAN LUIS PARK S.A.S. | 24975 | 9.99 | 2027-06-30 | 424575 | 74.925 | 1423.575 | 67082850 | 11388600 | 7402590 | 85874040 | 20031.2666 | 22109.691
2023-09-19 | PARQUE SOLAR SERENO 1 | SAN LUIS PARK S.A.S. | 12475 | 4.99 | 2027-06-30 | 212075 | 37.425 | 711.075 | 33507850 | 5688600 | 3697590 | 42894040 | 10005.6077 | 11043.7796
2023-09-19 | PARQUE SOLAR SERRANO 2 | SAN LUIS PARK S.A.S. | 24975 | 9.99 | 2027-06-30 | 424575 | 74.925 | 1423.575 | 67082850 | 11388600 | 7402590 | 85874040 | 20031.2666 | 22109.691
2023-09-19 | PARQUE SOLAR FARALLONES 1 | SAN LUIS PARK S.A.S. | 24975 | 9.99 | 2027-06-30 | 424575 | 74.925 | 1423.575 | 67082850 | 11388600 | 7402590 | 85874040 | 20031.2666 | 22109.691
2023-09-20 | PARQUE SOLAR MATA REDONDA | PARQUE SOLAR MATARREDONDA SAS ESP | 49750 | 19.9 | 2026-12-31 | 845750 | 149.25 | 2835.75 | 133628500 | 22686000 | 14745900 | 171060400 | 39902.1227 | 44042.3275
2023-09-20 | PARQUE SOLAR FARALLONES 2 | SAN FRANCISCO PARK S.A.S | 24975 | 9.99 | 2027-06-30 | 424575 | 74.925 | 1423.575 | 67082850 | 11388600 | 7402590 | 85874040 | 20031.2666 | 22109.691
2023-09-25 | PARQUE SOLAR MORROSQUILLOS I | LOS MORROSQUILLOS SOLAR S.A.S | 48750 | 19.5 | 2024-08-30 | 828750 | 146.25 | 2778.75 | 130942500 | 22230000 | 14449500 | 167622000 | 39100.07 | 43157.0546
2023-09-25 | PARQUE SOLAR MORROSQUILLOS II | LOS MORROSQUILLOS SOLAR S.A.S | 48750 | 19.5 | 2024-08-30 | 828750 | 146.25 | 2778.75 | 130942500 | 22230000 | 14449500 | 167622000 | 39100.07 | 43157.0546
2023-09-25 | PARQUE SOLAR ROVIRA | PLANTA SOLAR ROVIRA S.A.S. | 8000 | 3.2 | 2024-12-30 | 136000 | 24 | 456 | 21488000 | 3648000 | 2371200 | 27507200 | 6416.4217 | 7082.1833
2023-09-25 | SISTEMA FOTOVOLTAICO PLANTA CORONA SOPÓ | CODENSA S.A. E.S.P. | 14975 | 5.99 | 2024-03-30 | 254575 | 44.925 | 853.575 | 40222850 | 6828600 | 4438590 | 51490040 | 12010.7394 | 13256.9619
2023-09-25 | SISTEMA FOTOVOLTAICO PLANTA CENTRAL CERVECERA | CODENSA S.A. E.S.P. | 8750 | 3.5 | 2024-02-28 | 148750 | 26.25 | 498.75 | 23502500 | 3990000 | 2593500 | 30086000 | 7017.9613 | 7746.138
2023-09-25 | ZAINO SOLAR | ZAINO SOLAR SAS ESP | 24750 | 9.9 | 2024-12-30 | 420750 | 74.25 | 1410.75 | 66478500 | 11286000 | 7335900 | 85100400 | 19850.8048 | 21910.5046
2023-09-26 | SOLARVAS | GREENYELLOW ENERGIA DE COLOMBIA S.A.S. | 17500 | 7 | 2024-05-07 | 297500 | 52.5 | 997.5 | 47005000 | 7980000 | 5187000 | 60172000 | 14035.9226 | 15492.276
2023-09-28 | SANDALO II | GR PARQUE SOLAR SANDALO II SAS ESP | 24750 | 9.9 | 2024-08-31 | 420750 | 74.25 | 1410.75 | 66478500 | 11286000 | 7335900 | 85100400 | 19850.8048 | 21910.5046
2023-09-29 | TAMARINO | TAMARINO COLOMBIA S.A.S. | 500000 | 200 | 2026-12-31 | 8500000 | 1500 | 28500 | 1343000000 | 228000000 | 148200000 | 1719200000 | 401026.3588 | 442636.4573
2023-10-02 | PARQUE SOLAR COSTA 1 | GENERADORA DEL VALLE SAS | 24975 | 9.99 | 2027-06-30 | 424575 | 74.925 | 1423.575 | 67082850 | 11388600 | 7402590 | 85874040 | 20031.2666 | 22109.691
2023-10-03 | PARQUE SOLAR VINO 1 | GENERADORA SAN LORENZO SAS | 24975 | 9.99 | 2027-06-30 | 424575 | 74.925 | 1423.575 | 67082850 | 11388600 | 7402590 | 85874040 | 20031.2666 | 22109.691
2023-10-04 | PARQUE SOLAR PUENTE MADERO 3 | GENERADORA DEL VALLE SAS | 24975 | 9.99 | 2027-06-30 | 424575 | 74.925 | 1423.575 | 67082850 | 11388600 | 7402590 | 85874040 | 20031.2666 | 22109.691
2023-10-04 | PARQUE SOLAR CALAMAR 2 | LA VEGA ENERGY S.A.S. | 12475 | 4.99 | 2027-06-30 | 212075 | 37.425 | 711.075 | 33507850 | 5688600 | 3697590 | 42894040 | 10005.6077 | 11043.7796
2023-10-04 | PARQUE SOLAR VIAJANO 2 | LA VEGA ENERGY S.A.S. | 24975 | 9.99 | 2027-06-30 | 424575 | 74.925 | 1423.575 | 67082850 | 11388600 | 7402590 | 85874040 | 20031.2666 | 22109.691
2023-10-05 | PARQUE SOLAR FARALLONES 3 | SAN LUIS PARK S.A.S. | 24975 | 9.99 | 2027-06-30 | 424575 | 74.925 | 1423.575 | 67082850 | 11388600 | 7402590 | 85874040 | 20031.2666 | 22109.691
2023-10-05 | PARQUE SOLAR FARALLONES 4 | SAN LUIS PARK S.A.S. | 24975 | 9.99 | 2027-06-30 | 424575 | 74.925 | 1423.575 | 67082850 | 11388600 | 7402590 | 85874040 | 20031.2666 | 22109.691
2023-10-05 | PARQUE SOLAR ESTACIÓN 2 | LA VEGA ENERGY S.A.S. | 24975 | 9.99 | 2027-06-30 | 424575 | 74.925 | 1423.575 | 67082850 | 11388600 | 7402590 | 85874040 | 20031.2666 | 22109.691
2023-10-05 | PARQUE SOLAR ESTACIÓN 1 | SAN FRANCISCO PARK S.A.S | 24975 | 9.99 | 2027-06-30 | 424575 | 74.925 | 1423.575 | 67082850 | 11388600 | 7402590 | 85874040 | 20031.2666 | 22109.691
2023-10-06 | PARQUE SOLAR VINO 2 | GENERADORA SAN LORENZO SAS | 24975 | 9.99 | 2027-06-30 | 424575 | 74.925 | 1423.575 | 67082850 | 11388600 | 7402590 | 85874040 | 20031.2666 | 22109.691
2023-10-06 | PARQUE SOLAR PUENTE MADERO 4 | GENERADORA DEL VALLE SAS | 24750 | 9.9 | 2027-06-30 | 420750 | 74.25 | 1410.75 | 66478500 | 11286000 | 7335900 | 85100400 | 19850.8048 | 21910.5046
2023-10-08 | PARQUE SOLAR VERSALLES 3 | SAN LUIS PARK S.A.S. | 24975 | 9.99 | 2027-06-30 | 424575 | 74.925 | 1423.575 | 67082850 | 11388600 | 7402590 | 85874040 | 20031.2666 | 22109.691
2023-10-09 | QMS 5.0 MW | QUALITY MECHANICAL SOLAR SAS | 12500 | 5 | 2025-12-04 | 212500 | 37.5 | 712.5 | 33575000 | 5700000 | 3705000 | 42980000 | 10025.659 | 11065.9114
2023-10-09 | PARQUE SOLAR FOTOVOLTAICO BAMBU 9.9 MW | FOTOVOLTAICO TW EL BAMBU SAS | 24750 | 9.9 | 2026-12-30 | 420750 | 74.25 | 1410.75 | 66478500 | 11286000 | 7335900 | 85100400 | 19850.8048 | 21910.5046
2023-10-10 | SOLAR LAGUNA | PARQUE SOLAR LAGUNA SAS ESP | 24750 | 9.9 | 2024-12-30 | 420750 | 74.25 | 1410.75 | 66478500 | 11286000 | 7335900 | 85100400 | 19850.8048 | 21910.5046
2023-10-10 | SOLAR HATOGRANDE | PARQUE SOLAR HATOGRANDE SAS ESP | 24750 | 9.9 | 2024-12-30 | 420750 | 74.25 | 1410.75 | 66478500 | 11286000 | 7335900 | 85100400 | 19850.8048 | 21910.5046
2023-10-17 | SOLANGE | SOLAXGEN SAS | 12500 | 5 | 2026-12-30 | 212500 | 37.5 | 712.5 | 33575000 | 5700000 | 3705000 | 42980000 | 10025.659 | 11065.9114
2023-10-17 | TORTUGA SOLAR | SOLAXGEN SAS | 10000 | 4 | 2026-12-30 | 170000 | 30 | 570 | 26860000 | 4560000 | 2964000 | 34384000 | 8020.5272 | 8852.7291
2023-10-17 | LA PLAYA | SOLAXGEN SAS | 10000 | 4 | 2026-06-30 | 170000 | 30 | 570 | 26860000 | 4560000 | 2964000 | 34384000 | 8020.5272 | 8852.7291
2023-10-18 | SOLARCOV | GREENYELLOW ENERGIA DE COLOMBIA S.A.S. | 12250 | 4.9 | 2024-05-15 | 208250 | 36.75 | 698.25 | 32903500 | 5586000 | 3630900 | 42120400 | 9825.1458 | 10844.5932
2023-10-18 | EL DANUBIO | SOLAXGEN SAS | 12250 | 4.9 | 2026-06-30 | 208250 | 36.75 | 698.25 | 32903500 | 5586000 | 3630900 | 42120400 | 9825.1458 | 10844.5932
2023-10-18 | PARQUE SOLAR VENECIA 2 | SAN LUIS PARK S.A.S. | 24975 | 9.99 | 2025-06-01 | 424575 | 74.925 | 1423.575 | 67082850 | 11388600 | 7402590 | 85874040 | 20031.2666 | 22109.691
2023-10-19 | PARQUE SOLAR FOTOVOLTAICO GUAYEPO III 200 MW Y SU LINEA DE EVACUACIÓN DE 500 KV | GUAYEPO SOLAR III SAS | 500000 | 200 | 2025-12-30 | 8500000 | 1500 | 28500 | 1343000000 | 228000000 | 148200000 | 1719200000 | 401026.3588 | 442636.4573
2023-10-20 | PARQUE SOLAR SAN MATEO 2 | GENERADORA SAN MATEO SAS | 250000 | 100 | 2027-12-30 | 4250000 | 750 | 14250 | 671500000 | 114000000 | 74100000 | 859600000 | 200513.1794 | 221318.2286
2023-10-20 | PARQUE SOLAR VERSALLES 4 | SAN FRANCISCO PARK S.A.S | 24975 | 9.99 | 2027-06-30 | 424575 | 74.925 | 1423.575 | 67082850 | 11388600 | 7402590 | 85874040 | 20031.2666 | 22109.691
2023-10-23 | PARQUE SOLAR SAN ISIDRO 2 | GENERADORA SAN ISIDRO SAS | 250000 | 100 | 2027-12-30 | 4250000 | 750 | 14250 | 671500000 | 114000000 | 74100000 | 859600000 | 200513.1794 | 221318.2286
2023-10-24 | PARQUE SOLAR COSTA 3 | GENERADORA SAN NICOLÁS SAS | 24975 | 9.99 | 2027-06-30 | 424575 | 74.925 | 1423.575 | 67082850 | 11388600 | 7402590 | 85874040 | 20031.2666 | 22109.691
2023-10-26 | PARQUE SOLAR EL TAMARINDO I | EL TAMARINDO SOLAR SAS | 24750 | 9.9 | 2024-06-29 | 420750 | 74.25 | 1410.75 | 66478500 | 11286000 | 7335900 | 85100400 | 19850.8048 | 21910.5046
2023-10-26 | SOLAR SAHAGÚN | CELSIA S.A. E.S.P | 500000 | 200 | 2024-12-30 | 8500000 | 1500 | 28500 | 1343000000 | 228000000 | 148200000 | 1719200000 | 401026.3588 | 442636.4573
2023-10-30 | PARQUE SOLAR EL TAMARINDO II | EL TAMARINDO SOLAR SAS | 24750 | 9.9 | 2024-06-30 | 420750 | 74.25 | 1410.75 | 66478500 | 11286000 | 7335900 | 85100400 | 19850.8048 | 21910.5046
2023-10-30 | PLANTA DE GENERACIÓN FOTOVOLTAICA ZAPATOCA I 19,9 MW | EMPRESA DE GENERACIÓN Y USO EFICIENTE DE ENERGÍAS RENOVABLES ENERTEV SAS | 49750 | 19.9 | 2025-12-30 | 845750 | 149.25 | 2835.75 | 133628500 | 22686000 | 14745900 | 171060400 | 39902.1227 | 44042.3275
2023-10-30 | PLANTA DE GENERACIÓN FOTOVOLTAICA ZAPATOCA II 19,9 MW | EMPRESA DE GENERACIÓN Y USO EFICIENTE DE ENERGÍAS RENOVABLES ENERTEV SAS | 49500 | 19.8 | 2025-12-30 | 841500 | 148.5 | 2821.5 | 132957000 | 22572000 | 14671800 | 170200800 | 39701.6095 | 43821.0093
2023-10-31 | SOL DE ZAWADY | GR PARQUE SOL DE ZAWADY SAS ESP | 24750 | 9.9 | 2024-12-30 | 420750 | 74.25 | 1410.75 | 66478500 | 11286000 | 7335900 | 85100400 | 19850.8048 | 21910.5046
2023-11-03 | LIZAMA | SOLAR LIZAMA SAS | 100000 | 40 | 2024-09-30 | 1700000 | 300 | 5700 | 268600000 | 45600000 | 29640000 | 343840000 | 80205.2718 | 88527.2915
2023-11-03 | PRADERA | SOLAR PRADERA SAS | 100000 | 40 | 2025-02-28 | 1700000 | 300 | 5700 | 268600000 | 45600000 | 29640000 | 343840000 | 80205.2718 | 88527.2915
2023-11-03 | PARQUE SOLAR GLOBALEM 1 9.9 MW | GLOBALEM S.A.S. | 24750 | 9.9 | 2025-12-30 | 420750 | 74.25 | 1410.75 | 66478500 | 11286000 | 7335900 | 85100400 | 19850.8048 | 21910.5046
2023-11-08 | LA PAZ SOLAR | GR PARQUE SOLAR LA PAZ SAS | 24975 | 9.99 | 2025-12-30 | 424575 | 74.925 | 1423.575 | 67082850 | 11388600 | 7402590 | 85874040 | 20031.2666 | 22109.691
2023-11-15 | LA IGUANA | COLOMBIA ENERGY CLIMATE CORPORATION SAS | 48750 | 19.5 | 2024-10-30 | 828750 | 146.25 | 2778.75 | 130942500 | 22230000 | 14449500 | 167622000 | 39100.07 | 43157.0546
2023-11-15 | PARQUE SOLAR HIGUERAS (ANTES DUITAMA) | PARQUE SOLAR DUITAMA SAS | 100000 | 40 | 2027-12-30 | 1700000 | 300 | 5700 | 268600000 | 45600000 | 29640000 | 343840000 | 80205.2718 | 88527.2915
2023-11-15 | DARIEN ENERGY | CRECIMIENTO Y DESARROLLO POR COLOMBIA SAS | 49750 | 19.9 | 2026-10-30 | 845750 | 149.25 | 2835.75 | 133628500 | 22686000 | 14745900 | 171060400 | 39902.1227 | 44042.3275
2023-11-15 | TOLÚ SOLAR | GR PARQUE SOLAR TOLÚ SAS ESP | 24975 | 9.99 | 2027-12-30 | 424575 | 74.925 | 1423.575 | 67082850 | 11388600 | 7402590 | 85874040 | 20031.2666 | 22109.691
2023-11-15 | GRANJA SOLAR ASTURIAS | GR PARQUE SOLAR ASTURIAS SAS ESP | 24975 | 9.99 | 2025-12-30 | 424575 | 74.925 | 1423.575 | 67082850 | 11388600 | 7402590 | 85874040 | 20031.2666 | 22109.691
2023-11-16 | LA FILIGRANA | LA FILIGRANA SOLAR SAS | 24750 | 9.9 | 2025-01-31 | 420750 | 74.25 | 1410.75 | 66478500 | 11286000 | 7335900 | 85100400 | 19850.8048 | 21910.5046
2023-11-16 | PARQUE SOLAR LOS COLORADOS III | LOS COLORADOS SOLAR SAS | 24750 | 9.9 | 2024-11-30 | 420750 | 74.25 | 1410.75 | 66478500 | 11286000 | 7335900 | 85100400 | 19850.8048 | 21910.5046
2023-11-24 | LOS COLORADOS II | LOS COLORADOS SOLAR SAS | 24750 | 9.9 | 2024-11-30 | 420750 | 74.25 | 1410.75 | 66478500 | 11286000 | 7335900 | 85100400 | 19850.8048 | 21910.5046
2023-11-24 | BARBADOS 15 MW | COX ENERGY COLOMBIA S.A.S | 37500 | 15 | 2025-12-30 | 637500 | 112.5 | 2137.5 | 100725000 | 17100000 | 11115000 | 128940000 | 30076.9769 | 33197.7343
2023-11-27 | TENERIFE 9.9 MW | COX ENERGY COLOMBIA S.A.S | 24750 | 9.9 | 2025-12-30 | 420750 | 74.25 | 1410.75 | 66478500 | 11286000 | 7335900 | 85100400 | 19850.8048 | 21910.5046
2023-11-29 | CANARIO SOLAR | VERDENERGY SAS | 300000 | 120 | 2028-12-30 | 5100000 | 900 | 17100 | 805800000 | 136800000 | 88920000 | 1031520000 | 240615.8153 | 265581.8744
2023-11-29 | AZULEJO SOLAR 1 | VERDENERGY SAS | 49750 | 19.9 | 2027-10-30 | 845750 | 149.25 | 2835.75 | 133628500 | 22686000 | 14745900 | 171060400 | 39902.1227 | 44042.3275
2023-11-29 | AZULEJO SOLAR 2 | VERDENERGY SAS | 49750 | 19.9 | 2027-12-30 | 845750 | 149.25 | 2835.75 | 133628500 | 22686000 | 14745900 | 171060400 | 39902.1227 | 44042.3275
2023-11-30 | PARQUE SOLAR VALLE DEL CAUCA | PARQUE SOLAR VALLE DEL CAUCA | 250000 | 100 | 2027-12-30 | 4250000 | 750 | 14250 | 671500000 | 114000000 | 74100000 | 859600000 | 200513.1794 | 221318.2286
2023-11-30 | COLIBRÍ SOLAR | ANDES ENERGY SAS BIC | 24750 | 9.9 | 2025-12-30 | 420750 | 74.25 | 1410.75 | 66478500 | 11286000 | 7335900 | 85100400 | 19850.8048 | 21910.5046
2023-11-30 | HALCÓN SOLAR | ANDES ENERGY SAS BIC | 46250 | 18.5 | 2026-12-30 | 786250 | 138.75 | 2636.25 | 124227500 | 21090000 | 13708500 | 159026000 | 37094.9382 | 40943.8723
2023-12-04 | TANGARA SOLAR | VERDENERGY SAS | 175000 | 70 | 2028-12-30 | 2975000 | 525 | 9975 | 470050000 | 79800000 | 51870000 | 601720000 | 140359.2256 | 154922.76
2023-12-04 | BENGALÍ SOLAR 2 | BENGALÍ SOLAR SAS ESP | 49750 | 19.9 | 2026-12-30 | 845750 | 149.25 | 2835.75 | 133628500 | 22686000 | 14745900 | 171060400 | 39902.1227 | 44042.3275
2023-12-05 | BENGALÍ SOLAR 1 | BENGALÍ SOLAR SAS ESP | 49750 | 19.9 | 2026-12-30 | 845750 | 149.25 | 2835.75 | 133628500 | 22686000 | 14745900 | 171060400 | 39902.1227 | 44042.3275
2023-12-05 | PARQUE SOLAR MALIBÚ 2 | DESARROLLOS ENERGÉTICOS DEL CARIBE SAS | 250000 | 100 | 2026-12-30 | 4250000 | 750 | 14250 | 671500000 | 114000000 | 74100000 | 859600000 | 200513.1794 | 221318.2286
2023-12-06 | EL GUAYACÁN | EL GUAYACÁN SOLAR SAS | 20000 | 8 | 2025-03-31 | 340000 | 60 | 1140 | 53720000 | 9120000 | 5928000 | 68768000 | 16041.0544 | 17705.4583
2023-12-11 | PARQUE SOLAR PALERMO 1 | GON SAS | 125000 | 50 | 2027-12-30 | 2125000 | 375 | 7125 | 335750000 | 57000000 | 37050000 | 429800000 | 100256.5897 | 110659.1143
2023-12-11 | PARQUE SOLAR PALERMO 2 | GON SAS | 24750 | 9.9 | 2024-12-30 | 420750 | 74.25 | 1410.75 | 66478500 | 11286000 | 7335900 | 85100400 | 19850.8048 | 21910.5046
2023-12-20 | BARZALOSA 100 MW | BARZALOSA SAS | 250000 | 100 | 2025-12-30 | 4250000 | 750 | 14250 | 671500000 | 114000000 | 74100000 | 859600000 | 200513.1794 | 221318.2286
2018-01-19 | Remisión de conexión Parque Generación Solar Fotovoltaica Los Colorados II 9,9 MW. | LOS COLORADOS SOLAR S.A.S. | 24750 | 9.9 | 2022-06-30 | 420750 | 74.25 | 1410.75 | 66478500 | 11286000 | 7335900 | 85100400 | 19850.8048 | 21910.5046
2018-02-28 | Remisión estudio de conexión planta fotovoltaica La Sierpe 19,99MW | PARQUE FOTOVOLTAICO LA SIERPE | 49975 | 19.99 | 2021-09-30 | 849575 | 149.925 | 2848.575 | 134232850 | 22788600 | 14812590 | 171834040 | 40082.5846 | 44241.5139
2018-03-27 | Solicitud avance de proyectos Bosques Solares de Bolivar 500, 501, 502 en 34,5 kV para la SE Sabanalarga de forma independiente a los proyectos de 115 kV. Todos de 19,9 MW | SOLARGREEN | 149250 | 59.7 | 2022-12-31 | 2537250 | 447.75 | 8507.25 | 400885500 | 68058000 | 44237700 | 513181200 | 119706.3681 | 132126.9825
2018-06-25 | Remisión estudio de conexión Planta Solar Morrosquillos I 19,5 MW | LOS MORROSQUILLOS SOLAR S.A.S. | 49750 | 19.9 | 2022-01-31 | 845750 | 149.25 | 2835.75 | 133628500 | 22686000 | 14745900 | 171060400 | 39902.1227 | 44042.3275
2018-06-26 | Remisión estudio de conexión Planta Solar Morrosquillos II 19,5 MW | LOS MORROSQUILLOS SOLAR S.A.S. | 48750 | 19.5 | 2022-01-31 | 828750 | 146.25 | 2778.75 | 130942500 | 22230000 | 14449500 | 167622000 | 39100.07 | 43157.0546
2018-07-05 | Remisión de estudio de conexión "GR Parque Solar Tucanes" antes Bayunca 1 de 9,9 MW | GRENERGY COLOMBIA | 24750 | 9.9 | 2021-12-31 | 420750 | 74.25 | 1410.75 | 66478500 | 11286000 | 7335900 | 85100400 | 19850.8048 | 21910.5046
2018-08-17 | Concepto estudio de conexión para la generación fotovoltaica CSF CONTINUA San Felipe S.A.S. 90 MW en la subestación de San Felipe 230 kV | CSF SAN FELIPE CONTINUA | 225000 | 90 | 2022-01-01 | 3825000 | 675 | 12825 | 604350000 | 102600000 | 66690000 | 773640000 | 180461.8614 | 199186.4058
2018-08-17 | Concepto conexión proyecto de generación ENR COL I de 120.36 MW a la subestación Cuestecitas 220 kV de propiedad de ISA - ESTUDIO DE CONEXIÓN DEL PARQUE SOLAR ENR COL I. | NEOEN | 300900 | 120.36 | 2023-12-01 | 5115300 | 902.7 | 17151.3 | 808217400 | 137210400 | 89186760 | 1034614560 | 241337.6627 | 266378.62
2018-08-17 | Remisión estudio de Conexión para proyecto parque solar fotovoltaico Wimke (Tayrona) 76 MW | Parque Solar Fotovoltaico Wimke S.A.S. | 190000 | 76 | 2023-12-01 | 3230000 | 570 | 10830 | 510340000 | 86640000 | 56316000 | 653296000 | 152390.0163 | 168201.8538
2018-08-28 | Remisión del estudio de conexión proyectos Celsia Solar Chicamocha 1 19.9 MW ubicados en el municipio de Los Santos, Santander. | CELSIA S.A. | 49750 | 19.9 | 2022-12-31 | 845750 | 149.25 | 2835.75 | 133628500 | 22686000 | 14745900 | 171060400 | 39902.1227 | 44042.3275
2018-08-28 | Solicitud de Conexión - Proyecto "Pétalo del Cesar" (9,9 MW). | BLACK ORCHID SOLAR | 24750 | 9.9 | 2022-12-31 | 420750 | 74.25 | 1410.75 | 66478500 | 11286000 | 7335900 | 85100400 | 19850.8048 | 21910.5046
2018-08-28 | Remisión del estudio de conexión proyectos Celsia Solar Chicamocha 2 19.9 MW ubicados en el municipio de Los Santos, Santander. | CELSIA S.A. | 49750 | 19.9 | 2022-12-31 | 845750 | 149.25 | 2835.75 | 133628500 | 22686000 | 14745900 | 171060400 | 39902.1227 | 44042.3275
2018-08-28 | Remisión del estudio de conexión proyectos Celsia Solar Chicamocha 3 19.9 MW ubicados en el municipio de Los Santos, Santander. | CELSIA S.A. | 49750 | 19.9 | 2022-12-31 | 845750 | 149.25 | 2835.75 | 133628500 | 22686000 | 14745900 | 171060400 | 39902.1227 | 44042.3275
2018-08-28 | Remisión del estudio de conexión proyectos Celsia Solar Chicamocha 4 19.9 MW ubicados en el municipio de Los Santos, Santander. | CELSIA S.A. | 49750 | 19.9 | 2024-01-31 | 845750 | 149.25 | 2835.75 | 133628500 | 22686000 | 14745900 | 171060400 | 39902.1227 | 44042.3275
2018-09-12 | Remisión estudio de conexión del proyecto PV Codazzi 2 19,9 MW a 110 kV de generación fotovoltaica a la subestación Codazzi | FONROCHE COLOMBIA | 49750 | 19.9 | 2020-12-01 | 845750 | 149.25 | 2835.75 | 133628500 | 22686000 | 14745900 | 171060400 | 39902.1227 | 44042.3275
2018-09-12 | Remisión estudio de conexión del proyecto PV Codazzi 1 19,9 MW a 110 kV de generación fotovoltaica a la subestación Codazzi | FONROCHE COLOMBIA | 49750 | 19.9 | 2020-12-01 | 845750 | 149.25 | 2835.75 | 133628500 | 22686000 | 14745900 | 171060400 | 39902.1227 | 44042.3275
2018-09-20 | Estudio de conexión CSF CONTINUA Cartago 99 MW | CSF CARTAGO CONTINUA | 247500 | 99 | 2022-10-01 | 4207500 | 742.5 | 14107.5 | 664785000 | 112860000 | 73359000 | 851004000 | 198508.0476 | 219105.0463
2018-09-20 | Concepto estudio de conexión para la generación fotovoltaica La Sierra Solar 200 MW en la subestación La Sierra 220 kV | INVENERGY | 500000 | 200 | 2022-12-01 | 8500000 | 1500 | 28500 | 1343000000 | 228000000 | 148200000 | 1719200000 | 401026.3588 | 442636.4573
2018-09-24 | Concepto estudio de conexión para la generación fotovoltaica Portón del Sol 102 MW en la subestación Purnio 230 kV | PARQUE SOLARA PORTÓN DEL SOL S.A.S | 255000 | 102 | 2022-12-31 | 4335000 | 765 | 14535 | 684930000 | 116280000 | 75582000 | 876792000 | 204523.443 | 225744.5932
2018-09-26 | Concepto de conexión del proyecto de generación Parque Solar Fotovoltaico Fundación. | PARQUE SOLAR FOTOVOLTAICO FUNDACION SAS | 249750 | 99.9 | 2020-12-01 | 4245750 | 749.25 | 14235.75 | 670828500 | 113886000 | 74025900 | 858740400 | 200312.6662 | 221096.9104
2018-10-09 | Estudio de conexión Ingenio Pichichi 17 MW | INGENIO PICHICHI S.A. | 42500 | 17 | 2021-07-31 | 722500 | 127.5 | 2422.5 | 114155000 | 19380000 | 12597000 | 146132000 | 34087.2405 | 37624.0989
2018-10-24 | Estudio de Conexión "Proyecto Fotovoltaico Paipa I - PSR3 de 88 MW". | PSR3 | 220000 | 88 | 2021-12-31 | 3740000 | 660 | 12540 | 590920000 | 100320000 | 65208000 | 756448000 | 176451.5979 | 194760.0412
2018-10-24 | Estudio de Conexión "Proyecto Fotovoltaico Paipa II - PSR4 de 72 MW". | PSR4 | 180000 | 72 | 2021-12-31 | 3060000 | 540 | 10260 | 483480000 | 82080000 | 53352000 | 618912000 | 144369.4892 | 159349.1246
2018-10-30 | Concepto conexión planta de generación fotovoltaica TEPUY 83MW | EPM | 207500 | 83 | 2022-12-31 | 3527500 | 622.5 | 11827.5 | 557345000 | 94620000 | 61503000 | 713468000 | 166425.9389 | 183694.1298
2018-12-21 | Remisión estudio de conexión Parque Solar la Unión 100MW | SOLARPACK | 250000 | 100 | 2020-12-01 | 4250000 | 750 | 14250 | 671500000 | 114000000 | 74100000 | 859600000 | 200513.1794 | 221318.2286
2018-12-21 | Remisión estudio de conexión de los parques de generación solar de 7x19,9 MW a 34,5 kV a la subestación Cerromatoso. Bosques solares de Colombia. | SOLARGREEN | 348250 | 139.3 | 2021-06-30 | 5920250 | 1044.75 | 19850.25 | 935399500 | 158802000 | 103221300 | 1197422800 | 279314.8589 | 308296.2925
2018-12-21 | Remisión estudio de conexión Parque Solar Zambrano II 15,5 MW | COLOMBIA SOLAR CORPORATION INTERNATIONAL | 38750 | 15.5 | 2021-12-31 | 658750 | 116.25 | 2208.75 | 104082500 | 17670000 | 11485500 | 133238000 | 31079.5428 | 34304.3254
2018-12-21 | Remisión concepto de viabilidad técnica para la conexión de 19,9 MW de generación fotovoltaica a la subestación Juan Mina a nivel de 34,5 kV (Proyecto El Colibrí 19,9 MW). | MASSIVE SOLAR ENERGY COLOMBIA | 49750 | 19.9 | 2021-12-31 | 845750 | 149.25 | 2835.75 | 133628500 | 22686000 | 14745900 | 171060400 | 39902.1227 | 44042.3275
2018-12-21 | Remisión estudio de conexión Parque Solar La Cayena 19,9 MW al barraje 110 kV en la subestación Sincé. | LA CAYENA SOLAR S.A.S. | 49750 | 19.9 | 2022-06-30 | 845750 | 149.25 | 2835.75 | 133628500 | 22686000 | 14745900 | 171060400 | 39902.1227 | 44042.3275
2018-12-21 | Remisión concepto de viabilidad técnica para la conexión de 30 MW de generación fotovoltaica a la subestación Juan Mina a nivel de 110 kV. (Parque Solar Atlántico I) | CELSIA COLOMBIA | 75000 | 30 | 2022-12-01 | 1275000 | 225 | 4275 | 201450000 | 34200000 | 22230000 | 257880000 | 60153.9538 | 66395.4686
2018-12-21 | Comentarios a "Solicitud de aclaración Planta Solar La Filigrana 9,9MW" emitida por la UPME bajo el número de radicado 20181520017901 | CASTELLANA DE PROYECTOS SOLARES | 24750 | 9.9 | 2022-12-31 | 420750 | 74.25 | 1410.75 | 66478500 | 11286000 | 7335900 | 85100400 | 19850.8048 | 21910.5046
2018-12-21 | Remisión concepto de viabilidad técnica para la conexión de 19,9 MW de generación fotovoltaica a la subestación Baranoa a nivel de 110 kV (Parque Solar Fotovoltaico Baranoa 19,9 MW) | FOTOVOLTAICA EL YARUMO S.A.S. | 49750 | 19.9 | 2022-12-31 | 845750 | 149.25 | 2835.75 | 133628500 | 22686000 | 14745900 | 171060400 | 39902.1227 | 44042.3275
2018-12-21 | Estudio de conexión para la Planta de Generación "La Mata" del promotor Solarpack | SOLARPACK | 200000 | 80 | 2022-12-31 | 3400000 | 600 | 11400 | 537200000 | 91200000 | 59280000 | 687680000 | 160410.5435 | 177054.5829
2018-12-21 | Remisión estudios de PV Bosques solares de Bolivar 503 y 504. Todos de 19,9 MW | SOLARGREEN | 99500 | 39.8 | 2022-12-31 | 1691500 | 298.5 | 5671.5 | 267257000 | 45372000 | 29491800 | 342120800 | 79804.2454 | 88084.655
2018-12-21 | Proyecto de generación Solar Guayepo Fase I 200 MW | INGENOSTRUM | 500000 | 200 | 2023-02-01 | 8500000 | 1500 | 28500 | 1343000000 | 228000000 | 148200000 | 1719200000 | 401026.3588 | 442636.4573
2018-12-21 | Proyecto de generación Solar Guayepo Fase II 200 MW | INGENOSTRUM | 500000 | 200 | 2023-05-01 | 8500000 | 1500 | 28500 | 1343000000 | 228000000 | 148200000 | 1719200000 | 401026.3588 | 442636.4573
2018-12-21 | Parque Solar Fotovoltaico Sabanalarga | PARQUE SOLAR FOTOVOLTAICO SABANALARGA S.A.S. | 500000 | 200 | 2023-12-31 | 8500000 | 1500 | 28500 | 1343000000 | 228000000 | 148200000 | 1719200000 | 401026.3588 | 442636.4573
2018-12-21 | Concepto conexión central generación solar Atlantico Photovoltaic SAS, de 199,5 MW a la subestación Sabanalarga 500 kV. | ATLANTICO PHOTOVOLTAIC | 498750 | 199.5 | 2023-12-31 | 8478750 | 1496.25 | 28428.75 | 1339642500 | 227430000 | 147829500 | 1714902000 | 400023.7929 | 441529.8661
2019-01-14 | Concepto estudio de conexión del parque solar el Campano 99,9 MW en la subestación Chinú 200 kV | EL CAMPANO SOLAR S.A.S. | 249750 | 99.9 | 2021-12-31 | 4245750 | 749.25 | 14235.75 | 670828500 | 113886000 | 74025900 | 858740400 | 200312.6662 | 221096.9104
2019-01-15 | Estudio de conexión granja solar Palmaseca 28 MW | ENERGÍAS RENOVABLES DEL VALLE | 70000 | 28 | 2021-09-30 | 1190000 | 210 | 3990 | 188020000 | 31920000 | 20748000 | 240688000 | 56143.6902 | 61969.104
2019-01-18 | Concepto estudio de conexión para el proyecto PLANTA SOLAR FOTOVOLTAICA GUAYACANES 200 MW. | TW SOLAR | 500000 | 200 | 2022-12-31 | 8500000 | 1500 | 28500 | 1343000000 | 228000000 | 148200000 | 1719200000 | 401026.3588 | 442636.4573
2019-01-21 | Concepto de Viabilidad Técnica para la conexión de la central de generación Solar de 50 MW "Caracolí I" a la subestación Caracolí 110 kV. (Parque Solar Caracolí) | RALOS & BLAUD ENERGY COLOMBIA S.A.S. | 125000 | 50 | 2022-10-31 | 2125000 | 375 | 7125 | 335750000 | 57000000 | 37050000 | 429800000 | 100256.5897 | 110659.1143
2019-01-23 | Concepto técnico sobre la conexión del proyecto Generación Solar de 28 MW Ubaté PSR1 a las redes propiedad de CODENSA | PSR1 | 70000 | 28 | 2022-12-31 | 1190000 | 210 | 3990 | 188020000 | 31920000 | 20748000 | 240688000 | 56143.6902 | 61969.104
2019-01-24 | Concepto técnico sobre la conexión del proyecto Planta de generación solar Pubenza PSR2 de 50 MW, en las redes del STR propiedad de CODENSA | PSR2 | 125000 | 50 | 2022-12-31 | 2125000 | 375 | 7125 | 335750000 | 57000000 | 37050000 | 429800000 | 100256.5897 | 110659.1143
2019-01-31 | Proyecto Generación AWARALA Central Eléctrica 19.9 MW | AWARALÁ CENTRAL ELÉCTRICA S.A.S. | 49750 | 19.9 | 2020-09-30 | 845750 | 149.25 | 2835.75 | 133628500 | 22686000 | 14745900 | 171060400 | 39902.1227 | 44042.3275
2019-02-01 | Remisión estudio de conexión Planta Solar El Trebol (Zambrano I) 19,9 MW | GRANJA SOLAR CSCI 1 S.A.S E.S.P. | 50000 | 20 | 2021-12-31 | 850000 | 150 | 2850 | 134300000 | 22800000 | 14820000 | 171920000 | 40102.6359 | 44263.6457
2019-02-07 | Concepto conexión planta fotovoltaica YARIGUÍES 200 MW al SIN | YARIGUIES SOLAR | 500000 | 200 | 2022-12-01 | 8500000 | 1500 | 28500 | 1343000000 | 228000000 | 148200000 | 1719200000 | 401026.3588 | 442636.4573
2019-02-07 | Concepto conexión planta fotovoltaica ANDES SOLARES 85 MW al SIN | ANDES SOLARES | 212500 | 85 | 2022-12-01 | 3612500 | 637.5 | 12112.5 | 570775000 | 96900000 | 62985000 | 730660000 | 170436.2025 | 188120.4943
2019-04-05 | Remisión estudio de conexión Parque de Generación Solar El Tamarindo I 9,9 MW | EL TAMARINDO SOLAR S.A.S. | 24750 | 9.9 | 2022-12-31 | 420750 | 74.25 | 1410.75 | 66478500 | 11286000 | 7335900 | 85100400 | 19850.8048 | 21910.5046
2019-04-05 | Remisión estudio de conexión Parque de Generación Solar Fotovoltaico (PV) El Tamarindo II 9.9 MW | EL TAMARINDO SOLAR S.A.S. | 24750 | 9.9 | 2022-12-31 | 420750 | 74.25 | 1410.75 | 66478500 | 11286000 | 7335900 | 85100400 | 19850.8048 | 21910.5046
2019-05-10 | Concepto de viabilidad técnica Autogeneración "Celsia Solar Espinal" 9,9 MW | CELSIA COLOMBIA | 24750 | 9.9 | 2020-12-31 | 420750 | 74.25 | 1410.75 | 66478500 | 11286000 | 7335900 | 85100400 | 19850.8048 | 21910.5046
2019-05-13 | Remisión estudio de conexión Parque Fotovoltaico Cordobita 9,9 MW al barraje 13.8 kV en la subestación Río Córdoba. | GREEN YELLOW ENERGIA DE COLOMBIA S.A.S. | 24750 | 9.9 | 2021-12-31 | 420750 | 74.25 | 1410.75 | 66478500 | 11286000 | 7335900 | 85100400 | 19850.8048 | 21910.5046
2019-05-13 | Remisión estudio de conexión Parque Solar Pétalo del Córdoba II 9.9 MW. | BLACK ORCHID SOLAR | 24750 | 9.9 | 2022-09-30 | 420750 | 74.25 | 1410.75 | 66478500 | 11286000 | 7335900 | 85100400 | 19850.8048 | 21910.5046
2019-05-14 | Remisión estudio de conexión parque solar fotovoltaico Los Ocobos 19,9 MW | TW SOLAR | 49750 | 19.9 | 2022-06-30 | 845750 | 149.25 | 2835.75 | 133628500 | 22686000 | 14745900 | 171060400 | 39902.1227 | 44042.3275
2019-05-28 | Solicitud de Registro Proyecto Andes Solar 140 MW (Barranca) | ANDES SOLAR IV | 312500 | 125 | 2021-12-31 | 5312500 | 937.5 | 17812.5 | 839375000 | 142500000 | 92625000 | 1074500000 | 250641.4742 | 276647.7858
2019-05-28 | Remisión concepto de viabilidad ténica para la conexión de 9.9 MW de generación fotovoltaica a la subestación El Carmen a nivel de 13.8 kV. (Parque Solar Los Colorados III 9.9 MW). | CASTELLANA DE PROYECTOS SOLARES | 24750 | 9.9 | 2022-06-30 | 420750 | 74.25 | 1410.75 | 66478500 | 11286000 | 7335900 | 85100400 | 19850.8048 | 21910.5046
2019-06-26 | Concepto estudio de conexión para la generación fotovoltaica PS Puerta de Oro 300 MW en la subestación San Felipe 230 kV | PARQUE SOLAR PUERTA DE ORO | 750000 | 300 | 2021-12-01 | 12750000 | 2250 | 42750 | 2014500000 | 342000000 | 222300000 | 2578800000 | 601539.5381 | 663954.6859
2019-07-15 | Remisión estudio de conexión del proyecto Pétalo de Córdoba 9.9 MW a 13.8 kV de generación Fotovoltaica a la subestación Planeta Rica. | GREEN YELLOW ENERGIA DE COLOMBIA S.A.S. | 24750 | 9.9 | 2021-10-31 | 420750 | 74.25 | 1410.75 | 66478500 | 11286000 | 7335900 | 85100400 | 19850.8048 | 21910.5046
2019-07-15 | Estudio de conexión "Parque de Generación Solar Fotovoltaico Oicatá de 9.9 MW". | OICATÁ SOLAR S.A.S. | 24750 | 9.9 | 2021-12-31 | 420750 | 74.25 | 1410.75 | 66478500 | 11286000 | 7335900 | 85100400 | 19850.8048 | 21910.5046
2019-07-31 | Información proyecto solar área GCM (circular 16 de marzo 2017). LATAMSOLAR Fundación. Nabusimake. | LATAMSOLAR FOTOVOLTAICA FUNDACIÓN S.A.S. | 249975 | 99.99 | 2021-12-31 | 4249575 | 749.925 | 14248.575 | 671432850 | 113988600 | 74092590 | 859514040 | 200493.1281 | 221296.0968
2019-07-31 | Concepto de viabilidad técnica Planta Fotovoltaica "Granja Solar San Felipe 9,9 MW". | ENINSA | 24750 | 9.9 | 2022-06-30 | 420750 | 74.25 | 1410.75 | 66478500 | 11286000 | 7335900 | 85100400 | 19850.8048 | 21910.5046
2019-07-31 | Concepto viabilidad ténica planta fotovoltaica "Flandes 19,9 MW". | CELSIA COLOMBIA | 49750 | 19.9 | 2022-06-30 | 845750 | 149.25 | 2835.75 | 133628500 | 22686000 | 14745900 | 171060400 | 39902.1227 | 44042.3275
2019-07-31 | Concepto de viabilidad técnica Planta Fotovoltaica "Granja Solar Lanceros 9.9 MW". | ENINSA | 24750 | 9.9 | 2022-06-30 | 420750 | 74.25 | 1410.75 | 66478500 | 11286000 | 7335900 | 85100400 | 19850.8048 | 21910.5046
2019-08-23 | Remisión del estudio de conexión proyecto CSF Continua Barbosa I y II de 2x 9,9 MW. | CONTINUA ENERGIAS POSITIVAS COLOMBIA S.A.S. | 49500 | 19.8 | 2022-10-01 | 841500 | 148.5 | 2821.5 | 132957000 | 22572000 | 14671800 | 170200800 | 39701.6095 | 43821.0093
2019-08-23 | Remisión del Estudio de Conexión Proyecto Solar Cimitarra 19,9 MW | TERMOTASAJERO | 49750 | 19.9 | 2022-12-31 | 845750 | 149.25 | 2835.75 | 133628500 | 22686000 | 14745900 | 171060400 | 39902.1227 | 44042.3275
2019-08-23 | Remisión del estudio de conexión proyecto de generación solar fotovoltaico Pétalo de Cesar II de 19,9 MW | BLACK ORCHID SOLAR | 49750 | 19.9 | 2023-12-31 | 845750 | 149.25 | 2835.75 | 133628500 | 22686000 | 14745900 | 171060400 | 39902.1227 | 44042.3275
2019-08-29 | Remisión estudio de conexión proyecto Autogeneración Celsia Solar El Carmelo 9,9 MW. | CELSIA S.A. | 24750 | 9.9 | 2021-01-31 | 420750 | 74.25 | 1410.75 | 66478500 | 11286000 | 7335900 | 85100400 | 19850.8048 | 21910.5046
2019-08-30 | Concepto de viabilidad técnica proyecto de generación Alma Solar 1. | SVC ESP SAS | 24500 | 9.8 | 2021-12-31 | 416500 | 73.5 | 1396.5 | 65807000 | 11172000 | 7261800 | 84240800 | 19650.2916 | 21689.1864
2019-08-30 | Estudio de conexión para proyectos solares en el Norte del Valle del Cauca - Colombia: Solar La Paila 9,9 MW | CELSIA COLOMBIA | 24750 | 9.9 | 2021-12-31 | 420750 | 74.25 | 1410.75 | 66478500 | 11286000 | 7335900 | 85100400 | 19850.8048 | 21910.5046
2019-08-30 | Concepto de viabilidad técnica para la conexión de 9.9 MW de generación solar a la subestación Chinú Planta a nivel de 34.5 kV (Parque Solar Tierra Linda de 9.99 MW) | PARQUE SOLAR TIERRA LINDA S.A.S. | 24975 | 9.99 | 2021-12-31 | 424575 | 74.925 | 1423.575 | 67082850 | 11388600 | 7402590 | 85874040 | 20031.2666 | 22109.691
2019-08-30 | Concepto de viabilidad técnica para la conexión de 19.9 MW de generación solar fotovoltaica a la subestación Chinú Planta a nivel de 34.5 kV. (Parque solar FV La Tolua 19.9 MW) | PARQUE FOTOVOLTAICO LA TOLUA S.A.S. | 49750 | 19.9 | 2021-12-31 | 845750 | 149.25 | 2835.75 | 133628500 | 22686000 | 14745900 | 171060400 | 39902.1227 | 44042.3275
2019-08-30 | Remisión estudio de conexión del proyecto Planta Fotovoltaica "Jumi" de 9.9 MW a 13.8 kV de generación Fotovoltaica a la subestación Juan Mina. | XANTIA-XAMUELS S.A.S | 24750 | 9.9 | 2021-12-31 | 420750 | 74.25 | 1410.75 | 66478500 | 11286000 | 7335900 | 85100400 | 19850.8048 | 21910.5046
2019-08-30 | Concepto de viabilidad técnica fotovoltaica "Cerritos 9,9 MW". | PRODIEL | 24750 | 9.9 | 2021-12-31 | 420750 | 74.25 | 1410.75 | 66478500 | 11286000 | 7335900 | 85100400 | 19850.8048 | 21910.5046
2019-08-30 | Estudio de conexión para proyectos solares en el Norte del Valle del Cauca - Colombia: Solar La Victoria 1 y 2 2x19.9MW | CELSIA COLOMBIA | 99500 | 39.8 | 2021-12-31 | 1691500 | 298.5 | 5671.5 | 267257000 | 45372000 | 29491800 | 342120800 | 79804.2454 | 88084.655
2019-08-30 | Estudio de conexión para proyectos solares en el Norte del Valle del Cauca - Colombia: Solar Bugalagrande 1 9,9 MW | CELSIA COLOMBIA | 24750 | 9.9 | 2021-12-31 | 420750 | 74.25 | 1410.75 | 66478500 | 11286000 | 7335900 | 85100400 | 19850.8048 | 21910.5046
2019-08-30 | Concepto de viabilidad técnica planta fotovoltaica "Yuma 9,9 MW" | CELSIA COLOMBIA | 24750 | 9.9 | 2022-06-30 | 420750 | 74.25 | 1410.75 | 66478500 | 11286000 | 7335900 | 85100400 | 19850.8048 | 21910.5046
2019-08-30 | Remisión estudio de conexión del proyecto Pétalo de Sucre 9,9 MW a 34,5 kV de generación fotovoltaica a la subestación Coveñas. | BLACK ORCHID SOLAR | 24750 | 9.9 | 2022-09-30 | 420750 | 74.25 | 1410.75 | 66478500 | 11286000 | 7335900 | 85100400 | 19850.8048 | 21910.5046
2019-08-30 | Concepto de viabilidad Técnica para la conexión de la planta de generación Bosques Solares de los Llanos 6 de 79.6 MW en el corredor de la línea 115 kV Ocoa - Suria presentada por SolarGreen. | SOLARGREEN | 199000 | 79.6 | 2022-12-12 | 3383000 | 597 | 11343 | 534514000 | 90744000 | 58983600 | 684241600 | 159608.4908 | 176169.31
2019-09-03 | Remisión estudio de conexión del proyecto Parque de Generación Fotovoltaico Alejandría de 9.9 MW a nivel de 34,5 kV a la subestación Planeta Rica. | LICA ENERGÍA RENOVABLES S.A.S | 24750 | 9.9 | 2021-12-31 | 420750 | 74.25 | 1410.75 | 66478500 | 11286000 | 7335900 | 85100400 | 19850.8048 | 21910.5046
2019-09-03 | Concepto Viabilidad Técnica para la conexión en la línea 34,5 kV Ocoa - Acacías de a planta de generación solar fotovoltaica DELPHI HELIOS 1 META de 16,5 MW de DELPHI CAPITAL PARTNERS S.A.S | DELPHI CAPITAL PARTNERS S.A.S. | 41250 | 16.5 | 2022-06-30 | 701250 | 123.75 | 2351.25 | 110797500 | 18810000 | 12226500 | 141834000 | 33084.6746 | 36517.5077
2019-09-04 | Concepto estudio de conexiòn del parque fotovoltaico Shangrila 160 MW, en la subestaciòn Ibaguè (Mirolindo) 230 kV | OPERADORA RAYO ENERGÍA COLOMBIA S.A.S. | 400000 | 160 | 2023-12-31 | 6800000 | 1200 | 22800 | 1074400000 | 182400000 | 118560000 | 1375360000 | 320821.087 | 354109.1658
2019-09-05 | Remisión concepto de viabilidad técnica para la conexión de 9,9 MW de generación fotovoltaica PFV CRLI a la subestación Caracolí a nivel de 13,8 kV. | XANTIA-XAMUELS S.A.S | 24750 | 9.9 | 2021-12-31 | 420750 | 74.25 | 1410.75 | 66478500 | 11286000 | 7335900 | 85100400 | 19850.8048 | 21910.5046
2019-09-05 | Remisión estudio de conexión del proyecto BRS Solar de 60 MW a 110 kV de generación Fotovoltaica a la subestación Sierra Flor. | INVENERGY | 150000 | 60 | 2023-12-31 | 2550000 | 450 | 8550 | 402900000 | 68400000 | 44460000 | 515760000 | 120307.9076 | 132790.9372
2019-10-07 | Estudio de conexión para plantas solares "Sol de Gamarrita 1 y 2" del promotor Invenergy Renewables Colombia SAS E.S.P | INVENERGY | 75000 | 30 | 2021-12-01 | 1275000 | 225 | 4275 | 201450000 | 34200000 | 22230000 | 257880000 | 60153.9538 | 66395.4686
2019-10-07 | Estudio de conexión para plantas solares "Sol de Gamarrita 3" del promotor Invenergy Renewables Colombia SAS E.S.P | INVENERGY | 37500 | 15 | 2021-12-01 | 637500 | 112.5 | 2137.5 | 100725000 | 17100000 | 11115000 | 128940000 | 30076.9769 | 33197.7343
2019-11-05 | Remisión estudio de conexión del proyecto Planta Fotovoltaica PN1 de 9,9 MW a 13,8 kV de generación Fotovoltaica a la subestación Gambote | XANTIA-XAMUELS S.A.S | 24750 | 9.9 | 2021-12-31 | 420750 | 74.25 | 1410.75 | 66478500 | 11286000 | 7335900 | 85100400 | 19850.8048 | 21910.5046
2019-11-05 | Remisión estudio de conexión del proyecto Planta Fotovoltaica "SGDE" de 9,9 MW a 13,8 kV de generación fotovoltaica a subestación Sabanagrande. | XANTIA-XAMUELS S.A.S | 24750 | 9.9 | 2021-12-31 | 420750 | 74.25 | 1410.75 | 66478500 | 11286000 | 7335900 | 85100400 | 19850.8048 | 21910.5046
2019-11-07 | Remisión del estudio de conexión proyecto Planta Solar Sabana de Torres 15 MW. | EPM | 37500 | 15 | 2025-12-31 | 637500 | 112.5 | 2137.5 | 100725000 | 17100000 | 11115000 | 128940000 | 30076.9769 | 33197.7343
2019-11-08 | Concepto de viabilidad técnica Planta Fotovoltaica " La Medina 9,9 MW". | PARQUE SOLAR LA MEDINA S.A.S. | 24750 | 9.9 | 2021-12-31 | 420750 | 74.25 | 1410.75 | 66478500 | 11286000 | 7335900 | 85100400 | 19850.8048 | 21910.5046
2019-11-08 | Remisión de viabilidad técnica para la conexión del proyecto solar Pétalo del Magdalena I de 9,9 MW a la subestación Zawady de 13,8 kV | BLACK ORCHID SOLAR | 24750 | 9.9 | 2022-12-31 | 420750 | 74.25 | 1410.75 | 66478500 | 11286000 | 7335900 | 85100400 | 19850.8048 | 21910.5046
2019-11-09 | Concepto de viabilidad técnica Planta Fotovoltaica "Los Caballeros 9,9 MW". | PARQUE SOLAR LOS CABALLEROS S.A.S. | 24750 | 9.9 | 2021-12-31 | 420750 | 74.25 | 1410.75 | 66478500 | 11286000 | 7335900 | 85100400 | 19850.8048 | 21910.5046
2019-12-06 | Estudio de conexión "Parque Solar Atlántico IV 19.9 MW", análisis de beneficio por demanda no atendida. | COLOMENER VI S.A.S | 49750 | 19.9 | 2022-12-31 | 845750 | 149.25 | 2835.75 | 133628500 | 22686000 | 14745900 | 171060400 | 39902.1227 | 44042.3275
2020-01-09 | Remisión del estudio de conexión proyecto Central Fotovoltaica Macaregua 19,9 MW | HMV | 49750 | 19.9 | 2022-12-01 | 845750 | 149.25 | 2835.75 | 133628500 | 22686000 | 14745900 | 171060400 | 39902.1227 | 44042.3275
2020-01-09 | Remisión del estudio de conexión proyecto Planta Solar Puerto Wilches 15 MW | EPM | 37500 | 15 | 2023-12-31 | 637500 | 112.5 | 2137.5 | 100725000 | 17100000 | 11115000 | 128940000 | 30076.9769 | 33197.7343
2020-03-16 | Concepto de viabilidad técnica proyecto de generación Alma Solar 2. | SVC ESP SAS | 24500 | 9.8 | 2023-12-31 | 416500 | 73.5 | 1396.5 | 65807000 | 11172000 | 7261800 | 84240800 | 19650.2916 | 21689.1864
2020-03-19 | Remisión Estudio de conexión Toluviejo 220 kV (150 MW) | ELAWAN ENERGY | 375000 | 150 | 2022-07-30 | 6375000 | 1125 | 21375 | 1007250000 | 171000000 | 111150000 | 1289400000 | 300769.7691 | 331977.3429
2020-04-08 | Remisión concepto de viabilidad técnica para la conexión de 40 MW de generación fotovoltaica PFV Tierra Alta a la subestación Tierra Alta a nivel de 110 kV | INVENERGY | 100000 | 40 | 2020-12-31 | 1700000 | 300 | 5700 | 268600000 | 45600000 | 29640000 | 343840000 | 80205.2718 | 88527.2915
2020-04-08 | Remisión concepto de viabilidad técnica para la conexión del proyecot de generación Parque Fotovoltaico OLD-T de 9.9 MW a nivel de 13.8 kV a la subestación Toluviejo. | XANTIA-XAMUELS S.A.S | 24750 | 9.9 | 2020-12-31 | 420750 | 74.25 | 1410.75 | 66478500 | 11286000 | 7335900 | 85100400 | 19850.8048 | 21910.5046
2020-04-08 | Remisión estudio de conexión del proyecto de generación Parque Fotovoltaico Planeta Rica de 19,9 MW a nivel de 110 kV a la subestación Planeta Rica. | Parque Solar Planeta Rica S.A.S. | 49750 | 19.9 | 2022-06-30 | 845750 | 149.25 | 2835.75 | 133628500 | 22686000 | 14745900 | 171060400 | 39902.1227 | 44042.3275
2020-04-08 | Remisión concepto de viabilidad ténica para la conexión del proyecto de generación Parque Solar Urrá de 19.9 MW a nivel de 110 kV a la subestación Urrá. | URRÁ S.A. E.S.P. | 49750 | 19.9 | 2022-07-31 | 845750 | 149.25 | 2835.75 | 133628500 | 22686000 | 14745900 | 171060400 | 39902.1227 | 44042.3275
2020-04-30 | Remisión Concepto de favorabilidad técnica y estudio de conexión del proyecto " Planta Solar Las Marías 99,5 MW". | PROMOTORA Y GENERADORA DE ENERGÍAS SOSTENIBLES S.A.S. | 248750 | 99.5 | 2021-05-31 | 4228750 | 746.25 | 14178.75 | 668142500 | 113430000 | 73729500 | 855302000 | 199510.6135 | 220211.6375
2020-05-05 | Parque solar fotovoltaico Juana María 9,4 MW | JP ENERGY COLOMBIA S.A.S | 23500 | 9.4 | 2021-12-15 | 399500 | 70.5 | 1339.5 | 63121000 | 10716000 | 6965400 | 80802400 | 18848.2389 | 20803.9135
2020-05-15 | Remisión del estudio de conexión proyecto Planta Solar Barranquita 9,9 MW | EPM | 24750 | 9.9 | 2023-12-31 | 420750 | 74.25 | 1410.75 | 66478500 | 11286000 | 7335900 | 85100400 | 19850.8048 | 21910.5046
2020-05-21 | Remisión, estudio de conexión Parque Solar Fotovoltaico Sáchica de 9,9 MW | COLGEÓLICA S.A.S. | 24750 | 9.9 | 2021-12-31 | 420750 | 74.25 | 1410.75 | 66478500 | 11286000 | 7335900 | 85100400 | 19850.8048 | 21910.5046
2020-05-28 | Remisión del Estudio de Conexión Proyecto Generación Solar FV La Pradera 40 MW | SOLAR PROJECTS DEVELOPERS SAS | 100000 | 40 | 2023-12-30 | 1700000 | 300 | 5700 | 268600000 | 45600000 | 29640000 | 343840000 | 80205.2718 | 88527.2915
2020-06-02 | Estudios de conexión para planta solar "Kairos I, del promotor Obras e Interventoría Colombiana OBRAINCOL SAS. | OBRAS E INTERVENTORÍA COLOMBIANA SAS | 49750 | 19.9 | 2021-12-31 | 845750 | 149.25 | 2835.75 | 133628500 | 22686000 | 14745900 | 171060400 | 39902.1227 | 44042.3275
2020-06-02 | Estudios de conexión para plantas solares "Kairos II y III" del promotor Obras e Interventoría Colombiana OBRAINCOL SAS. | OBRAS E INTERVENTORÍA COLOMBIANA SAS | 99500 | 39.8 | 2021-12-31 | 1691500 | 298.5 | 5671.5 | 267257000 | 45372000 | 29491800 | 342120800 | 79804.2454 | 88084.655
2020-06-03 | Remisión estudio de conexión Parque de Generación Solar Mata Redonda de 25 MW. | MARTIFER MPC RENEWABLE ENERGIES DEVELOPMENT | 62500 | 25 | 2022-12-31 | 1062500 | 187.5 | 3562.5 | 167875000 | 28500000 | 18525000 | 214900000 | 50128.2948 | 55329.5572
2020-06-05 | Concepto de viabilidad técnica proyecto solar Perales 200 MW. | TW SOLAR | 500000 | 200 | 2022-12-31 | 8500000 | 1500 | 28500 | 1343000000 | 228000000 | 148200000 | 1719200000 | 401026.3588 | 442636.4573
2020-06-05 | Estudio de conexión Planta Solar SUNNORTE de 35 MW del promotor GENERSOL S.A.S | GENERSOL SAS | 87500 | 35 | 2022-12-31 | 1487500 | 262.5 | 4987.5 | 235025000 | 39900000 | 25935000 | 300860000 | 70179.6128 | 77461.38
2020-06-05 | Estudio de conexión para el Parque Solar Fotovoltaico Azucenos del promotor Sociedad de Gestión Grupo TW Solar Colombia S.A.S., TW Solar S.A.S. | TW SOLAR | 249750 | 99.9 | 2023-01-31 | 4245750 | 749.25 | 14235.75 | 670828500 | 113886000 | 74025900 | 858740400 | 200312.6662 | 221096.9104
2020-06-12 | Remisión concepto de favorabilidad técnica y estudio de conexión del proyecto "Planta de generación solar San Isidro 19.09 MW". | AXIS JC S.A.S. | 47725 | 19.09 | 2021-10-31 | 811325 | 143.175 | 2720.325 | 128189350 | 21762600 | 14145690 | 164097640 | 38277.9659 | 42249.6498
2020-06-16 | Concepto de viavilidad ténica para la conexión en la subestación 34,5 kV San Martín (municipio de San Martín - Meta) de la planta de generación solar fotovoltaica PARQUE DE GENERACIÓN FOTOVOLTAICA EL TROPEZÓN DE 9,9 MW | Parque Solar Colombia III S.A.S E.S.P | 24750 | 9.9 | 2023-12-31 | 420750 | 74.25 | 1410.75 | 66478500 | 11286000 | 7335900 | 85100400 | 19850.8048 | 21910.5046
2020-06-16 | Concepto de viavilidad ténica para la conexión en la subestación 34,5 kV San Juan de Arama (municipio de San Juan de Arama - Meta) de la planta de generación solar fotovoltaica PARQUE DE GENERACIÓN FOTOVOLTAICA DINAMARCA DE 9,9 MW | LICA ENERGÍA RENOVABLES S.A.S | 24750 | 9.9 | 2023-12-31 | 420750 | 74.25 | 1410.75 | 66478500 | 11286000 | 7335900 | 85100400 | 19850.8048 | 21910.5046
2020-06-16 | Concepto de viavilidad ténica para la conexión en la subestación 34,5 kV San Juan de Arama (municipio de San Juna de Arama - Meta) de la planta de generación solar fotovoltaica PARQUE DE GENERACIÓN FOTOVOLTAICA VERSALLES DE 9,9 MW | Parque Solar Colombia VII S.A.S E.S.P | 24750 | 9.9 | 2023-12-31 | 420750 | 74.25 | 1410.75 | 66478500 | 11286000 | 7335900 | 85100400 | 19850.8048 | 21910.5046
2020-07-13 | Remisión estudio de conexión Parque de Generación Solar Valle del Sol de 50 MW | MARTIFER MPC RENEWABLE ENERGIES DEVELOPMENT | 125000 | 50 | 2022-12-31 | 2125000 | 375 | 7125 | 335750000 | 57000000 | 37050000 | 429800000 | 100256.5897 | 110659.1143
2020-07-29 | Concepto de viabilidad técnica planta fotovoltaica Solar Escobal 2 de 19,9 MW (antes Mirolindo 2 de 19,9 MW) | CELSIA COLOMBIA | 49750 | 19.9 | 2022-12-31 | 845750 | 149.25 | 2835.75 | 133628500 | 22686000 | 14745900 | 171060400 | 39902.1227 | 44042.3275
2020-07-29 | Concepto de viabilidad técnica planta Solar Escobal 1 19,9 MW (Antes Mirolindo 19,9 MW) | CELSIA COLOMBIA | 49750 | 19.9 | 2022-12-31 | 845750 | 149.25 | 2835.75 | 133628500 | 22686000 | 14745900 | 171060400 | 39902.1227 | 44042.3275
2020-07-29 | Concepto de viabilidad técnica planta Solar Escobal 4 (antes fotovoltaica Picaleña 19,9 MW) | CELSIA COLOMBIA | 49750 | 19.9 | 2022-12-31 | 845750 | 149.25 | 2835.75 | 133628500 | 22686000 | 14745900 | 171060400 | 39902.1227 | 44042.3275
2020-07-29 | Concepto de viabilidad técnica planta Solar Escobal 5 19,9 MW (Antes fotovoltaica Salado 19,9 MW) | CELSIA COLOMBIA | 49750 | 19.9 | 2022-12-31 | 845750 | 149.25 | 2835.75 | 133628500 | 22686000 | 14745900 | 171060400 | 39902.1227 | 44042.3275
2020-07-29 | Concepto de viabilidad técnica planta fotovoltaica Solar Escobal 3 de 19,9 MW (antes Mirolindo III de 19,9 MW) | CELSIA COLOMBIA | 49750 | 19.9 | 2022-12-31 | 845750 | 149.25 | 2835.75 | 133628500 | 22686000 | 14745900 | 171060400 | 39902.1227 | 44042.3275
2020-07-31 | Concepto de Viabilidad técnica Planta Fotovoltaica "Dulima 19.9 MW". | CELSIA COLOMBIA | 49750 | 19.9 | 2021-12-31 | 845750 | 149.25 | 2835.75 | 133628500 | 22686000 | 14745900 | 171060400 | 39902.1227 | 44042.3275
2020-08-10 | Estudio de conexión para el parque solar fotovoltaico Los Girasoles de 9.5 MW | MARTIFER MPC RENEWABLE ENERGIES DEVELOPMENT | 23750 | 9.5 | 2022-12-31 | 403750 | 71.25 | 1353.75 | 63792500 | 10830000 | 7039500 | 81662000 | 19048.752 | 21025.2317
2020-08-27 | Remisión estudio de conexión para la conexión de 9,9 MW de generación Parque Solar Fotovoltaico Sincerín - Gambote a la subestación Gambote a nivel de 34,5 kV. | TW SOLAR | 24750 | 9.9 | 2022-12-31 | 420750 | 74.25 | 1410.75 | 66478500 | 11286000 | 7335900 | 85100400 | 19850.8048 | 21910.5046
2020-09-03 | Concepto de viabilidad técnica para la conexión de 9.9MW de generación fotovoltaica “Parque Solar San Francisco” a la subestación Planeta Rica a nivel de 34,5kV. | PARQUE SOLAR SAN FRANCISCO S.A.S. | 24750 | 9.9 | 2021-12-31 | 420750 | 74.25 | 1410.75 | 66478500 | 11286000 | 7335900 | 85100400 | 19850.8048 | 21910.5046
2020-09-15 | Remisión estudio de conexión "Planta Solar Bochica 19,9 MW" | ABO WIND RENOVABLES COLOMBIA S.A.S. | 49750 | 19.9 | 2022-12-31 | 845750 | 149.25 | 2835.75 | 133628500 | 22686000 | 14745900 | 171060400 | 39902.1227 | 44042.3275
2020-09-22 | Conexión Planta Solar Sahagún 400 MW a la futura subestación Sahagún 500 kV. | LATAMSOLAR ENERGIAS RENOVABLES | 1000000 | 400 | 2024-12-31 | 17000000 | 3000 | 57000 | 2686000000 | 456000000 | 296400000 | 3438400000 | 802052.7175 | 885272.9145
2020-09-24 | Estudio de conexión Parque Solar Fotovoltaico Gualanday 19,9 MW. | FOTOVOLTAICO GUALANDAY S.A.S. | 49750 | 19.9 | 2021-12-31 | 845750 | 149.25 | 2835.75 | 133628500 | 22686000 | 14745900 | 171060400 | 39902.1227 | 44042.3275
2020-09-24 | Remisión de estudio de Conexión para el proyecto solar “ANDRÓMEDA” (100 MW) que se conectará a la subestación Toluviejo 220 kV. | MAINSTREAM COLOMBIA S.A.S. | 250000 | 100 | 2023-12-31 | 4250000 | 750 | 14250 | 671500000 | 114000000 | 74100000 | 859600000 | 200513.1794 | 221318.2286
2020-10-16 | Remisión Concepto Aprobatorio Parque Fotovoltaico El Piojo 1 x 9,9 (Piojo 3 x 9.9 MW) | OPERADORA RAYO ENERGÍA COLOMBIA S.A.S. | 24750 | 9.9 | 2023-12-31 | 420750 | 74.25 | 1410.75 | 66478500 | 11286000 | 7335900 | 85100400 | 19850.8048 | 21910.5046
2020-10-16 | Remisión Concepto Aprobatorio Parque Fotovoltaico El Piojo 2 (3 x 9.9 MW) | OPERADORA RAYO ENERGÍA COLOMBIA S.A.S. | 24750 | 9.9 | 2023-12-31 | 420750 | 74.25 | 1410.75 | 66478500 | 11286000 | 7335900 | 85100400 | 19850.8048 | 21910.5046
2020-10-16 | Remisión Concepto Aprobatorio Parque Fotovoltaico El Piojo 3 (3 x 9.9 MW) | OPERADORA RAYO ENERGÍA COLOMBIA S.A.S. | 24750 | 9.9 | 2023-12-31 | 420750 | 74.25 | 1410.75 | 66478500 | 11286000 | 7335900 | 85100400 | 19850.8048 | 21910.5046
2020-10-28 | Remisión del estudio de conexión proyecto Parque Solar Zapatoca 15,5 MW | COLOMBIA SOLAR CORPORATION INTERNATIONAL | 38750 | 15.5 | 2022-12-31 | 658750 | 116.25 | 2208.75 | 104082500 | 17670000 | 11485500 | 133238000 | 31079.5428 | 34304.3254
2020-11-19 | Estudio de Conexión del proyecto Sebastosol 700 MW a la subestación Primavera 500 kV. | MINESA S.A. | 1750000 | 700 | 2023-12-31 | 29750000 | 5250 | 99750 | 4700500000 | 798000000 | 518700000 | 6017200000 | 1403592.2557 | 1549227.6004
2020-12-02 | Remisión estudio de conexión de la central de generación solar de 19,5 MW " El Roble" a la subestación Chinú 110 kV | CASTELLANA DE PROYECTOS SOLARES | 48750 | 19.5 | 2022-06-30 | 828750 | 146.25 | 2778.75 | 130942500 | 22230000 | 14449500 | 167622000 | 39100.07 | 43157.0546
2020-12-02 | Concepto estudio de conexión del proyecto Parque Solar Chinú 350 MW, a la subestación Chinú 500 kV. | LATAMSOLAR ENERGIAS RENOVABLES | 875000 | 350 | 2023-12-31 | 14875000 | 2625 | 49875 | 2350250000 | 399000000 | 259350000 | 3008600000 | 701796.1278 | 774613.8002
2020-12-02 | Concepto estudio de conexión del proyecto Parque Solar Antares 150 MW, a la subestación Chinú 220 kV | MAINSTREAM COLOMBIA S.A.S. | 375000 | 150 | 2024-12-31 | 6375000 | 1125 | 21375 | 1007250000 | 171000000 | 111150000 | 1289400000 | 300769.7691 | 331977.3429
2020-12-11 | Remisión Estudio de Conexión Proyecto Alejandría 150 MW | PRODIEL | 375000 | 150 | 2022-12-31 | 6375000 | 1125 | 21375 | 1007250000 | 171000000 | 111150000 | 1289400000 | 300769.7691 | 331977.3429
2020-12-11 | Viabilidad técnica de Conexión Proyecto generación solar Aguaclara 80 MVA. | AC RENOVABLES SOL 1 S.A.S. E.S.P.S | 200000 | 80 | 2025-06-30 | 3400000 | 600 | 11400 | 537200000 | 91200000 | 59280000 | 687680000 | 160410.5435 | 177054.5829
2020-12-11 | Radicación Estudio de Conexión Proyecto Fotovoltaico El Gabán 2 120 MW. | ABO WIND RENOVABLES COLOMBIA S.A.S. | 300000 | 120 | 2026-10-31 | 5100000 | 900 | 17100 | 805800000 | 136800000 | 88920000 | 1031520000 | 240615.8153 | 265581.8744
2020-12-11 | Entrega del informe del estudio de conexión del proyecto Parque Solar Orión. | MAINSTREAM COLOMBIA S.A.S. | 325000 | 130 | 2026-10-31 | 5525000 | 975 | 18525 | 872950000 | 148200000 | 96330000 | 1117480000 | 260667.1332 | 287713.6972
2020-12-15 | Concepto de viavilidad técnica para la conexión de planta de generación solar fotovoltaica de 9,9 MW a la subestación Suria 34,5 kV. (FV Suria) | VICTOR HERNANDO RIVERA DIAZ | 24750 | 9.9 | 2022-12-31 | 420750 | 74.25 | 1410.75 | 66478500 | 11286000 | 7335900 | 85100400 | 19850.8048 | 21910.5046
2020-12-15 | ESTUDIO DE CONEXIÓN 3 PLANTAS SOLARES - BOSQUES SOLARES DE LOS LLANOS - 3x100 MW - EN LA SUBESTACION SURIA 230 KV BSL 7 | SOLARGREEN | 249750 | 99.9 | 2022-12-31 | 4245750 | 749.25 | 14235.75 | 670828500 | 113886000 | 74025900 | 858740400 | 200312.6662 | 221096.9104
2020-12-30 | Concepto técnico sobre la conexión del proyecto PLANTA DE GENERACIÓN SOLAR PRODIEL - Barzalosa DE 100 MW, a las redes del STR propiedad de CODENSA. | PRODIEL | 250000 | 100 | 2022-12-31 | 4250000 | 750 | 14250 | 671500000 | 114000000 | 74100000 | 859600000 | 200513.1794 | 221318.2286
2021-01-29 | Entrega estudio de conexión parque ACSA Solar 9.8MW Saravena, Arauca | SVC ESP SAS | 24500 | 9.8 | 2025-12-31 | 416500 | 73.5 | 1396.5 | 65807000 | 11172000 | 7261800 | 84240800 | 19650.2916 | 21689.1864
2021-03-12 | Concepto de viabilidad técnica planta fotovoltaica Escobal 6 de 99 MW (Antes Salado 99 MW) | CELSIA COLOMBIA | 247500 | 99 | 2024-12-31 | 4207500 | 742.5 | 14107.5 | 664785000 | 112860000 | 73359000 | 851004000 | 198508.0476 | 219105.0463
2021-04-23 | Concepto de viabilidad técnica para la conexión de 9.9MW de generación fotovoltaica “Parque de Generación Solar Jacob Toluviejo” a la subestación Toluviejo a nivel de 34.5kV | COLGEÓLICA S.A.S. | 24750 | 9.9 | 2022-08-31 | 420750 | 74.25 | 1410.75 | 66478500 | 11286000 | 7335900 | 85100400 | 19850.8048 | 21910.5046
2021-04-29 | Concepto de viavilidad ténica para la conexión en la subestación 34,5 kV Surimena (municipio de San Carlos de Guaroa - Meta) de la planta de generación solar fotovoltaica PARQUE DE GENERACIÓN FOTOVOLTAICA LA MENA DE 19,9 MW (Ahora 9,9 MW) | LICA ENERGÍA RENOVABLES S.A.S | 24750 | 9.9 | 2023-12-31 | 420750 | 74.25 | 1410.75 | 66478500 | 11286000 | 7335900 | 85100400 | 19850.8048 | 21910.5046
2021-04-30 | Estudio de Conexión proyecto Parque Solar CSF Continua El Futuro 500 MW,a la subestación La Virginia 500 kV | CSF CONTINUA EL FUTURO S.A.S. E.S.P. | 1250000 | 500 | 2023-12-31 | 21250000 | 3750 | 71250 | 3357500000 | 570000000 | 370500000 | 4298000000 | 1002565.8969 | 1106591.1432
2021-05-21 | Parque Solar EMCALI 1 19,9 MW | EMCALI | 49750 | 19.9 | 2021-12-31 | 845750 | 149.25 | 2835.75 | 133628500 | 22686000 | 14745900 | 171060400 | 39902.1227 | 44042.3275
2021-05-21 | Estudio de conexión Parque Solar EMCALI II 50 MW (Antigua Granja Solar Mulaló 70 MW) | EMCALI | 125000 | 50 | 2023-12-31 | 2125000 | 375 | 7125 | 335750000 | 57000000 | 37050000 | 429800000 | 100256.5897 | 110659.1143
2016-06-13 | Estudio de conexión del Sistema Fotovoltaico 9,9 MVA Termoyumbo 34,5 kV | POSTOBON | 24750 | 9.9 | 2016-10-31 | 420750 | 74.25 | 1410.75 | 66478500 | 11286000 | 7335900 | 85100400 | 19850.8048 | 21910.5046
2016-09-06 | Remisión estudio de conexión de 9,9 MW a 13,8 kV de generación Fotovoltaica a la subestación Baranoa. Atlantico Solar II Polo Nuevo | TECHNOELITE GREEN ENERGY | 24750 | 9.9 | 2021-12-31 | 420750 | 74.25 | 1410.75 | 66478500 | 11286000 | 7335900 | 85100400 | 19850.8048 | 21910.5046
2016-09-08 | Remisión estudio de conexión parque generación Fotovoltáica 70 MW a nivel de 110 kV SE El Paso - Electricaribe | ENEL GREEN POWER | 175000 | 70 | 2022-11-30 | 2975000 | 525 | 9975 | 470050000 | 79800000 | 51870000 | 601720000 | 140359.2256 | 154922.76
2016-09-30 | Remisión estudio de conexión proyectos PV LATAM San Juan 1-19,9 MW | PSF SAN JUAN | 49750 | 19.9 | 2018-09-30 | 845750 | 149.25 | 2835.75 | 133628500 | 22686000 | 14745900 | 171060400 | 39902.1227 | 44042.3275
2016-09-30 | Remisión estudio de conexión proyectos PV LATAM San Juan 2-9,9 MW | PSF SAN JUAN | 24750 | 9.9 | 2018-12-01 | 420750 | 74.25 | 1410.75 | 66478500 | 11286000 | 7335900 | 85100400 | 19850.8048 | 21910.5046
2016-10-12 | Concepto de Viabilidad Técnica para la conexión de 9,9 MW de generación Fotovoltaica a la subestación Ponedera a nivel 34,5kV. | SOWITEC | 24750 | 9.9 | 2018-03-31 | 420750 | 74.25 | 1410.75 | 66478500 | 11286000 | 7335900 | 85100400 | 19850.8048 | 21910.5046
2016-10-14 | Remisión estudio de conexión de 19,3 MW a 34,5 kV de generación Fotovoltaica a la subestación Baranoa. Atlantico Solar I Polo Nuevo | TECHNOELITE GREEN ENERGY | 48250 | 19.3 | 2021-12-31 | 820250 | 144.75 | 2750.25 | 129599500 | 22002000 | 14301300 | 165902800 | 38699.0436 | 42714.4181
2017-04-27 | Remisión estudio de conexión del proyecto SOLAR LA LOMA 150 MW de generación Fotovoltaica a la futura suebstación La Loma 500/110 kV | ENEL GREEN POWER | 375000 | 150 | 2021-05-31 | 6375000 | 1125 | 21375 | 1007250000 | 171000000 | 111150000 | 1289400000 | 300769.7691 | 331977.3429
2017-08-08 | Concepto de viabilidad técnica del proyecto Estudio de Conexión de 5 Plantas Solares en la Subestación Puerto Gaitan de Altillanura. (5 plantas) (Bosques Solares de los Llanos) | SOLARGREEN | 243750 | 97.5 | 2021-12-01 | 4143750 | 731.25 | 13893.75 | 654712500 | 111150000 | 72247500 | 838110000 | 195500.3499 | 215785.2729
2017-10-02 | Remisión de conexión PV BOL002 "La Iguana" 19,5MW | CASTELLANA DE PROYECTOS SOLARES | 49750 | 19.9 | 2021-06-30 | 845750 | 149.25 | 2835.75 | 133628500 | 22686000 | 14745900 | 171060400 | 39902.1227 | 44042.3275
2017-11-01 | Remisión de estudio de conexión PV MAG002 "Prosperidad" 19,5 MW. | LA PROSPERIDAD SOLAR SAS | 48750 | 19.5 | 2021-12-31 | 828750 | 146.25 | 2778.75 | 130942500 | 22230000 | 14449500 | 167622000 | 39100.07 | 43157.0546
2017-12-22 | Concepto de Viabilidad Técnica para la conexión de 19,9MW a 34,5kV de generación Fotovoltaica a la subestación Sincé | PARQUE FOTOVOLTAICO SINCE | 49975 | 19.99 | 2021-12-31 | 849575 | 149.925 | 2848.575 | 134232850 | 22788600 | 14812590 | 171834040 | 40082.5846 | 44241.5139
2017-12-28 | Remisión Estudio de conexión PV Solar Bolivar 9 MW. | CELSIA S.A. | 22500 | 9 | 2018-11-30 | 382500 | 67.5 | 1282.5 | 60435000 | 10260000 | 6669000 | 77364000 | 18046.1861 | 19918.6406
2020-12-11 | Concepto estudio de conexión del proyecto solar HELIOS CESAROCAÑA de 200 MW, a la subestación Ocaña 500 kV | DELPHI CAPITAL PARTNERS S.A.S. | 500000 | 200 | 2023-12-31 | 8500000 | 1500 | 28500 | 1343000000 | 228000000 | 148200000 | 1719200000 | 401026.3588 | 442636.4573
INICIO

## BUSCAR
Fecha | Nombre Proyecto | Empresa | Cantidad de paneles | Capacidad MW | FPO
2019-08-29 | LATAMSOLAR LA LOMA | EGP FOTOVOLTAICA LA LOMA SAS | 375000 | 150 | 2022-06-05

## MONEDAS
Nombre Proyecto | COP | DOLARES | EUROS | #VALUE! | 0.0002537 | USD
LATAMSOLAR LA LOMA | 1289400000 | 327120.78 | 302880.06 | #VALUE! | 0.0002349 | EUR

## Graficas
Etiquetas de fila | Valor
2012 | 189112
2015 | 175478744
2016 | 50257313.428
2017 | 2014780121.9
2018 | 3770411474.2
2019 | 5768896631.68
2020 | 11625702406.36
2021 | 26981365488
2022 | 31009322148
2023 | 43648502324
2024 | 46310864040
2025 | 48282786440
2026 | 21147019600
2027 | 13233627960
2028 | 1633240000
2031 | 85100400
Total general | 255737544203.568
Etiquetas de fila | Paneles
2012 | 55
2015 | 51035
2016 | 14616.4825
2017 | 585964.4375
2018 | 1096559.875
2019 | 1677785.2
2020 | 3381137.275
2021 | 7847070
2022 | 9018532.5
2023 | 12694422.5
2024 | 13468725
2025 | 14042225
2026 | 6150250
2027 | 3848775
2028 | 475000
2031 | 24750
Total general | 74376903.27

## Graficas 2
AÑO | VALOR | 25
2037 | 189112
2040 | 175478744
2041 | 50257313.428
2042 | 2014780121.9
2043 | 3770411474.2
2044 | 5768896631.68
2045 | 11625702406.36
2046 | 26981365488
2047 | 31009322148
2048 | 43648502324
2049 | 46310864040
2050 | 48282786440
2051 | 21147019600
2052 | 13233627960
2053 | 1633240000
2056 | 85100400

## Graficas 3
Etiquetas de fila | Suma de VALOR
2037 | 189112
2040 | 175478744
2041 | 50257313.428
2042 | 2014780121.9
2043 | 3770411474.2
2044 | 5768896631.68
2045 | 11625702406.36
2046 | 26981365488
2047 | 31009322148
2048 | 43648502324
2049 | 46310864040
2050 | 48282786440
2051 | 21147019600
2052 | 13233627960
2053 | 1633240000
2056 | 85100400
Total general | 255737544203.568
Año de Desmontaje
FPO

## Graficas 5
Etiquetas de fila | Panel1 | Panel2
2012 | 55 | 0
2015 | 51035 | 0
2016 | 14616.4825 | 0
2017 | 585964.4375 | 0
2018 | 1096559.875 | 0
2019 | 1677785.2 | 0
2020 | 3381137.275 | 0
2021 | 7847070 | 0
2022 | 9018532.5 | 0
2023 | 12694422.5 | 0
2024 | 13468725 | 0
2025 | 14042225 | 0
2026 | 6150250 | 0
2027 | 3848775 | 0
2028 | 475000 | 475000
2031 | 24750 | 0
2037 | 0 | 55
2040 | 0 | 51035
2041 | 0 | 14616.4825
2043 | 0 | 1682524.3125
2044 | 0 | 1677785.2
2045 | 0 | 3381137.275
2046 | 0 | 7847070
2047 | 0 | 9018532.5
2048 | 0 | 12694422.5
2049 | 0 | 13468725
2050 | 0 | 14042225
2051 | 0 | 6150250
2052 | 0 | 3848775
2056 | 0 | 24750
Total general | 74376903.27 | 74376903.27

## Hoja1
FPO | Panel1 | Panel2
2020-12-09 | 24750 | 0
2017-01-01 | 67.5 | 0
2017-02-01 | 20.8 | 0
2016-09-01 | 690 | 0
2016-07-01 | 7.5 | 0
2016-07-01 | 37.5 | 0
2016-07-01 | 2.5 | 0
2016-07-01 | 2.5 | 0
2017-07-01 | 20 | 0
2016-07-01 | 5 | 0
2016-09-01 | 86.05 | 0
2016-02-01 | 76.5 | 0
2015-03-03 | 49750 | 0
2017-05-01 | 5 | 0
2017-10-01 | 150 | 0
2017-06-01 | 150 | 0
2017-01-01 | 177.5 | 0
2016-03-01 | 25 | 0
2016-08-01 | 2262 | 0
2016-11-01 | 157.5 | 0
2016-08-01 | 28 | 0
2016-08-01 | 7.5 | 0
2016-09-01 | 0.2825 | 0
2016-10-01 | 75 | 0
2016-05-01 | 2375 | 0
2016-08-01 | 76.8 | 0
2016-08-01 | 5.2 | 0
2016-08-01 | 25 | 0
2017-08-01 | 24750 | 0
2016-10-01 | 10.5 | 0
2016-08-01 | 60 | 0
2016-08-01 | 10 | 0
2016-08-01 | 2.5 | 0
2016-11-01 | 15 | 0
2012-12-01 | 55 | 0
2016-11-01 | 2.75 | 0
2016-09-01 | 15 | 0
2017-02-01 | 2040.5 | 0
2016-02-01 | 1110.35 | 0
2018-01-01 | 15000 | 0
2018-01-01 | 22497.5 | 0
2016-12-01 | 625 | 0
2016-12-01 | 189.5 | 0
2016-12-01 | 4897.5 | 0
2015-05-01 | 1275 | 0
2018-06-01 | 49750 | 0
2017-01-01 | 43.5 | 0
2017-04-01 | 787.5 | 0
2017-02-01 | 100.75 | 0
2017-04-01 | 39.875 | 0
2016-12-01 | 140.5 | 0
2016-12-01 | 250 | 0
2017-03-01 | 79.75 | 0
2017-03-01 | 72.5 | 0
2016-10-01 | 75 | 0
2016-12-01 | 750 | 0
2017-01-01 | 90 | 0
2017-02-01 | 70.75 | 0
2017-09-01 | 49750 | 0
2017-09-01 | 49750 | 0
2017-02-01 | 57.5 | 0
2016-10-01 | 175 | 0
2017-02-01 | 1.25 | 0
2016-09-01 | 40 | 0
2017-05-01 | 750 | 0
2017-03-01 | 1560 | 0
2016-12-01 | 80 | 0
2017-04-01 | 105.3 | 0
2017-02-01 | 50 | 0
2016-12-01 | 50 | 0
2017-02-01 | 80.325 | 0
2017-07-01 | 388.75 | 0
2017-07-01 | 763.2 | 0
2017-07-01 | 885.1 | 0
2017-09-01 | 254.4 | 0
2017-09-01 | 7.95 | 0
2017-09-01 | 79.5 | 0
2017-07-01 | 300.775 | 0
2017-06-01 | 74.9 | 0
2017-09-01 | 42.4 | 0
2017-07-01 | 148.4 | 0
2017-03-01 | 125 | 0
2017-01-01 | 37.5 | 0
2017-01-01 | 180 | 0
2017-07-01 | 77.45 | 0
2017-06-01 | 17.25 | 0
2017-06-01 | 12.6 | 0
2017-06-01 | 12.6 | 0
2017-06-01 | 7.95 | 0
2017-06-01 | 116.6 | 0
2017-06-01 | 17.25 | 0
2017-07-01 | 42.425 | 0
2017-06-01 | 17.225 | 0
2017-06-01 | 17.25 | 0
2017-06-01 | 17.225 | 0
2017-06-01 | 12.6 | 0
2017-03-01 | 16.25 | 0
2016-12-01 | 25 | 0
2017-08-01 | 90 | 0
2017-08-01 | 75 | 0
2017-12-01 | 9.25 | 0
2017-03-01 | 2000 | 0
2018-07-01 | 52500 | 0
2017-06-01 | 11 | 0
2017-07-01 | 24750 | 0
2017-10-01 | 7250 | 0
2017-10-01 | 317.5 | 0
2017-09-01 | 372.5 | 0
2017-02-01 | 17.875 | 0
2017-12-01 | 240 | 0
2017-03-01 | 75 | 0
2017-07-01 | 160 | 0
2017-03-01 | 2.5 | 0
2016-12-01 | 9 | 0
2017-07-01 | 34.5 | 0
2017-07-01 | 116.6 | 0
2017-07-01 | 75.75 | 0
2017-06-01 | 48 | 0
2016-09-01 | 12.5 | 0
2017-04-01 | 25 | 0
2017-06-01 | 50 | 0
2017-04-01 | 2.5 | 0
2017-01-01 | 32.5 | 0
2017-05-01 | 80 | 0
2017-01-01 | 2.5 | 0
2017-07-01 | 1100 | 0
2018-01-01 | 16.25 | 0
2017-06-01 | 75 | 0
2017-07-01 | 42.5 | 0
2017-07-01 | 42.5 | 0
2017-05-01 | 1032 | 0
2017-03-01 | 102.5 | 0
2017-06-01 | 255 | 0
2017-04-01 | 150 | 0
2017-05-01 | 17.5 | 0
2017-04-01 | 8.85 | 0
2017-05-01 | 20 | 0
2019-01-01 | 995 | 0
2017-02-01 | 2.5 | 0
2017-07-01 | 165 | 0
2017-08-01 | 257.5 | 0
2017-07-01 | 870 | 0
2017-07-01 | 183.75 | 0
2017-08-01 | 150 | 0
2017-09-01 | 675 | 0
2017-04-01 | 5.4 | 0
2017-03-15 | 0 | 0
2019-06-01 | 338375 | 0
2017-05-01 | 7 | 0
2017-07-01 | 42.4 | 0
2017-11-01 | 490 | 0
2017-06-01 | 864 | 0
2017-12-01 | 900 | 0
2017-12-01 | 300 | 0
2017-12-01 | 500 | 0
2017-08-01 | 450 | 0
2017-09-01 | 2000 | 0
2017-05-01 | 30 | 0
2017-12-01 | 600 | 0
2017-05-01 | 190.25 | 0
2017-05-01 | 6.25 | 0
2017-05-01 | 375 | 0
2017-06-01 | 62.5 | 0
2017-06-01 | 30 | 0
2017-11-01 | 175 | 0
2017-11-01 | 125 | 0
2017-07-01 | 207.5 | 0
2017-11-01 | 137.5 | 0
2017-09-01 | 7.5 | 0
2017-08-01 | 187.5 | 0
2017-04-01 | 795 | 0
2017-06-01 | 7.65 | 0
2017-08-01 | 264.5 | 0
2015-04-01 | 10 | 0
2017-06-01 | 45 | 0
2018-06-01 | 4.8 | 0
2017-08-01 | 62.5 | 0
2017-08-01 | 174.25 | 0
2017-05-01 | 0.675 | 0
2017-09-01 | 350 | 0
2017-09-01 | 350 | 0
2017-07-01 | 710.2 | 0
2017-07-01 | 434.6 | 0
2019-03-01 | 2437.5 | 0
2019-03-01 | 1625 | 0
2019-05-26 | 2437.5 | 0
2017-12-01 | 215 | 0
2018-05-01 | 45 | 0
2017-10-01 | 212.5 | 0
2017-08-01 | 125 | 0
2018-06-01 | 48750 | 0
2017-08-01 | 7.2 | 0
2017-11-01 | 44.25 | 0
2017-09-01 | 6 | 0
2017-11-01 | 35.4 | 0
2017-08-01 | 2.75 | 0
2017-12-01 | 59.4 | 0
2017-09-01 | 8 | 0
2017-11-01 | 1262.5 | 0
2017-12-01 | 740 | 0
2016-11-01 | 26.55 | 0
2017-12-01 | 877.5 | 0
2017-08-01 | 125.875 | 0
2018-01-01 | 75 | 0
2017-12-01 | 831.6 | 0
2018-01-01 | 53.625 | 0
2017-09-01 | 37.5 | 0
2017-11-01 | 62.5 | 0
2017-12-01 | 20.25 | 0
2018-02-01 | 262.35 | 0
2018-08-01 | 862.75 | 0
2018-04-01 | 1375 | 0
2017-09-01 | 36.25 | 0
2017-11-01 | 2256 | 0
2017-09-01 | 127.2 | 0
2017-10-01 | 545 | 0
2017-11-01 | 168.3 | 0
2017-10-01 | 281.25 | 0
2017-07-01 | 5.4 | 0
2018-02-01 | 67.5 | 0
2018-01-01 | 30 | 0
2017-12-01 | 200 | 0
2019-09-08 | 45 | 0
2018-08-01 | 1100 | 0
2017-12-01 | 13.5 | 0
2017-12-01 | 4.5 | 0
2018-01-01 | 93 | 0
2017-12-01 | 9 | 0
2018-01-01 | 244.5 | 0
2017-12-01 | 11.2 | 0
2017-07-01 | 70 | 0
2017-11-01 | 55 | 0
2018-05-01 | 450 | 0
2018-05-01 | 225 | 0
2018-05-01 | 375 | 0
2018-04-01 | 300 | 0
2019-05-01 | 137500 | 0
2017-10-01 | 5 | 0
2018-03-01 | 862.5 | 0
2017-11-01 | 9.6 | 0
2018-01-01 | 11.25 | 0
2018-02-15 | 46.5 | 0
2018-01-01 | 106.575 | 0
2018-01-01 | 26.1 | 0
2018-01-01 | 15.95 | 0
2018-01-01 | 11.6 | 0
2018-08-01 | 26.1 | 0
2018-01-01 | 116 | 0
2019-08-01 | 92500 | 0
2017-09-01 | 49750 | 0
2017-09-01 | 12.15 | 0
2018-03-01 | 109.7 | 0
2018-12-01 | 338375 | 0
2017-12-01 | 25 | 0
2018-02-01 | 45.75 | 0
2020-02-15 | 652075 | 0
2018-06-01 | 300000 | 0
2018-01-01 | 198 | 0
2018-04-15 | 135 | 0
2018-03-15 | 27.2 | 0
2017-12-01 | 4.25 | 0
2018-05-05 | 242.5 | 0
2017-09-01 | 14.25 | 0
2018-02-05 | 3.2 | 0
2018-03-01 | 27.5 | 0
2017-08-01 | 251.0875 | 0
2018-01-02 | 56 | 0
2017-12-01 | 14.25 | 0
2018-04-01 | 115 | 0
2018-03-25 | 922.5 | 0
2018-03-20 | 805 | 0
2018-03-26 | 1167.5 | 0
2017-09-01 | 48500 | 0
2017-09-01 | 40000 | 0
2017-09-01 | 49750 | 0
2017-09-01 | 337.5 | 0
2017-07-01 | 14.4 | 0
2018-06-30 | 387.5 | 0
2017-12-01 | 270 | 0
2019-12-15 | 625000 | 0
2018-06-01 | 175000 | 0
2018-07-31 | 780 | 0
2018-09-01 | 2497.5 | 0
2019-02-01 | 525 | 0
2017-03-01 | 125 | 0
2018-04-01 | 37.5 | 0
2018-04-01 | 544 | 0
2018-09-15 | 1775 | 0
2019-01-15 | 600 | 0
2019-01-15 | 675 | 0
2018-08-20 | 150 | 0
2019-01-15 | 825 | 0
2018-08-15 | 125 | 0
2019-01-15 | 375 | 0
2018-08-25 | 250 | 0
2018-03-18 | 61.75 | 0
2018-07-12 | 75 | 0
2017-10-01 | 175000 | 0
2019-03-01 | 600 | 0
2019-03-02 | 2137.5 | 0
2019-03-01 | 525 | 0
2018-07-03 | 75 | 0
2018-07-03 | 75 | 0
2018-10-30 | 5000 | 0
2018-08-01 | 25 | 0
2018-02-01 | 150 | 0
2018-06-01 | 67.5 | 0
2019-12-16 | 50100 | 0
2020-07-01 | 16912.5 | 0
2018-01-15 | 156 | 0
2018-12-01 | 3267 | 0
2018-10-01 | 292.5 | 0
2020-08-01 | 24750 | 0
2018-08-08 | 937.5 | 0
2019-04-01 | 225 | 0
2018-07-29 | 1040 | 0
2018-06-23 | 1127.5 | 0
2018-05-09 | 176 | 0
2018-05-01 | 10 | 0
2018-04-01 | 100 | 0
2018-04-23 | 70 | 0
2018-06-16 | 52.8 | 0
2018-06-15 | 180 | 0
2018-07-15 | 180 | 0
2018-08-15 | 180 | 0
2018-09-15 | 180 | 0
2018-08-03 | 300 | 0
2018-08-31 | 75 | 0
2018-08-01 | 402.75 | 0
2018-05-16 | 79 | 0
2018-09-08 | 339.25 | 0
2018-12-31 | 50 | 0
2018-12-15 | 767.25 | 0
2019-01-31 | 435.2 | 0
2019-06-01 | 24750 | 0
2018-11-05 | 249.6 | 0
2018-08-30 | 182.5 | 0
2017-05-01 | 24750 | 0
2018-01-01 | 130.25 | 0
2018-06-01 | 49750 | 0
2018-12-15 | 45.5 | 0
2018-09-30 | 33.95 | 0
2020-12-31 | 48750 | 0
2020-12-31 | 48750 | 0
2020-12-31 | 48750 | 0
2020-12-31 | 48750 | 0
2020-12-31 | 48750 | 0
2018-07-01 | 25 | 0
2020-01-01 | 249750 | 0
2018-08-30 | 25 | 0
2018-11-08 | 609.25 | 0
2018-08-15 | 25 | 0
2018-10-26 | 30 | 0
2018-10-26 | 75 | 0
2018-10-26 | 125 | 0
2018-10-26 | 75 | 0
2018-10-26 | 100 | 0
2018-10-26 | 250 | 0
2018-07-06 | 15 | 0
2019-06-01 | 675 | 0
2018-07-02 | 50 | 0
2019-04-16 | 6175 | 0
2017-12-01 | 26.55 | 0
2018-12-21 | 1495 | 0
2019-08-15 | 13.65 | 0
2017-07-01 | 270 | 0
2018-10-15 | 32.5 | 0
2018-10-15 | 22.5 | 0
2018-12-25 | 125 | 0
2018-12-25 | 125 | 0
2019-12-01 | 837.5 | 0
2018-10-26 | 250 | 0
2018-10-26 | 125 | 0
2018-11-25 | 1445 | 0
2018-10-15 | 5 | 0
2018-08-26 | 2126.25 | 0
2019-02-01 | 375 | 0
2020-07-10 | 36 | 0
2019-02-10 | 1030 | 0
2019-02-10 | 1030 | 0
2019-02-10 | 1030 | 0
2019-02-10 | 1030 | 0
2019-02-10 | 1030 | 0
2016-12-01 | 100 | 0
2018-05-31 | 2488.75 | 0
2019-01-25 | 375 | 0
2020-01-03 | 75 | 0
2019-01-01 | 350 | 0
2017-10-15 | 116.975 | 0
2018-11-25 | 100 | 0
2018-12-25 | 250 | 0
2017-12-01 | 1945 | 0
2018-09-01 | 151.2 | 0
2018-07-30 | 66 | 0
2018-08-06 | 60 | 0
2018-12-15 | 180 | 0
2019-04-01 | 480 | 0
2018-12-15 | 243.75 | 0
2019-02-13 | 250 | 0
2019-07-08 | 237.5 | 0
2019-07-08 | 267.5 | 0
2018-12-01 | 250 | 0
2019-07-08 | 133.75 | 0
2019-02-13 | 1807.5 | 0
2018-10-01 | 153 | 0
2019-02-10 | 1030 | 0
2019-07-08 | 141 | 0
2019-05-01 | 49750 | 0
2019-01-01 | 24750 | 0
2019-04-13 | 952.2 | 0
2019-04-01 | 80 | 0
2018-09-03 | 82.875 | 0
2019-07-01 | 484 | 0
2019-01-31 | 1297.5 | 0
2019-02-01 | 75 | 0
2018-12-01 | 250 | 0
2019-02-01 | 800 | 0
2019-02-01 | 150 | 0
2019-02-01 | 50 | 0
2019-02-01 | 150 | 0
2019-03-30 | 250 | 0
2019-03-30 | 825 | 0
2019-07-08 | 74.25 | 0
2019-08-28 | 74.25 | 0
2019-08-28 | 172.5 | 0
2019-07-08 | 44.55 | 0
2019-08-28 | 74.25 | 0
2019-08-08 | 74.25 | 0
2019-08-28 | 74.25 | 0
2019-08-28 | 191.5 | 0
2018-11-01 | 44.8 | 0
2019-01-10 | 66 | 0
2019-02-01 | 125 | 0
2019-12-01 | 2537.5 | 0
2020-12-31 | 175000 | 0
2019-06-20 | 107.1 | 0
2019-06-01 | 879.75 | 0
2018-11-01 | 124.2 | 0
2019-03-30 | 103.75 | 0
2019-04-20 | 1227.3 | 0
2020-02-01 | 19750 | 0
2019-08-01 | 260 | 0
2019-05-01 | 49750 | 0
2019-01-30 | 9.5 | 0
2019-01-16 | 78 | 0
2020-09-01 | 49975 | 0
2020-09-01 | 49975 | 0
2019-10-01 | 24750 | 0
2019-10-01 | 505 | 0
2019-04-26 | 50 | 0
2019-02-01 | 134.4 | 0
2019-04-26 | 50 | 0
2020-12-01 | 49750 | 0
2019-06-01 | 37.5 | 0
2021-06-17 | 49750 | 0
2021-07-20 | 49750 | 0
2021-08-27 | 49750 | 0
2021-10-05 | 49750 | 0
2021-11-12 | 49750 | 0
2019-05-27 | 15 | 0
2021-12-31 | 49750 | 0
2020-09-01 | 49750 | 0
2020-12-31 | 75000 | 0
2021-12-01 | 500000 | 0
2019-09-30 | 12250 | 0
2020-04-01 | 24750 | 0
2021-11-30 | 49750 | 0
2019-11-01 | 300 | 0
2019-03-31 | 49750 | 0
2020-04-01 | 24975 | 0
2020-06-01 | 24975 | 0
2019-01-16 | 6.6 | 0
2019-03-18 | 15 | 0
2019-11-09 | 30.5 | 0
2019-11-09 | 76.25 | 0
2019-09-01 | 27 | 0
2019-06-01 | 27 | 0
2019-10-01 | 50000 | 0
2019-06-01 | 2100 | 0
2019-07-01 | 975 | 0
2019-06-01 | 3150 | 0
2019-07-01 | 245 | 0
2019-06-01 | 275 | 0
2019-05-30 | 2465 | 0
2019-05-07 | 6.3 | 0
2019-06-08 | 37.8 | 0
2019-06-08 | 37.8 | 0
2019-04-30 | 245 | 0
2019-03-30 | 109.75 | 0
2019-06-26 | 235 | 0
2019-06-06 | 49750 | 0
2019-06-01 | 2400 | 0
2020-01-15 | 24750 | 0
2020-02-01 | 24750 | 0
2019-07-28 | 1417.5 | 0
2020-12-15 | 49750 | 0
2022-06-01 | 250000 | 0
2019-12-06 | 70 | 0
2019-12-01 | 61.75 | 0
2019-12-02 | 282.5 | 0
2019-12-21 | 68.25 | 0
2019-12-07 | 65 | 0
2019-06-30 | 25 | 0
2020-01-01 | 10500 | 0
2019-10-01 | 500 | 0
2019-10-01 | 1000 | 0
2019-10-01 | 500 | 0
2019-10-01 | 500 | 0
2020-01-01 | 225000 | 0
2019-06-01 | 130 | 0
2019-06-01 | 247.5 | 0
2019-07-31 | 503.5 | 0
2019-06-01 | 209.5 | 0
2019-12-01 | 227 | 0
2021-06-01 | 45000 | 0
2019-07-15 | 1500 | 0
2020-05-12 | 49750 | 0
2020-05-12 | 49750 | 0
2020-09-01 | 500000 | 0
2019-11-05 | 102.5 | 0
2019-08-30 | 262.5 | 0
2019-08-30 | 205.75 | 0
2019-10-01 | 875 | 0
2020-01-01 | 24750 | 0
2019-10-23 | 262.5 | 0
2021-12-31 | 250000 | 0
2021-01-01 | 20000 | 0
2019-10-31 | 1750 | 0
2019-10-31 | 1250 | 0
2019-10-31 | 2750 | 0
2019-10-31 | 500 | 0
2021-09-11 | 49750 | 0
2020-05-21 | 2500 | 0
2020-06-18 | 1250 | 0
2020-04-15 | 1150 | 0
2019-11-30 | 165.825 | 0
2019-11-01 | 27.625 | 0
2022-06-30 | 125000 | 0
2020-04-15 | 2400 | 0
2020-04-15 | 25.875 | 0
2019-08-30 | 21.6 | 0
2021-01-01 | 150000 | 0
2021-09-11 | 49750 | 0
2021-05-30 | 49750 | 0
2020-07-27 | 49750 | 0
2020-06-30 | 49750 | 0
2021-06-30 | 12500 | 0
2021-01-01 | 55000 | 0
2021-12-30 | 24750 | 0
2021-12-30 | 49500 | 0
2021-12-30 | 49500 | 0
2019-12-01 | 24750 | 0
2020-05-15 | 264 | 0
2020-05-15 | 264 | 0
2020-05-15 | 264 | 0
2019-12-19 | 900 | 0
2020-05-15 | 264 | 0
2022-06-01 | 247500 | 0
2022-01-01 | 249750 | 0
2020-12-20 | 49750 | 0
2020-12-20 | 49750 | 0
2020-12-20 | 49750 | 0
2022-12-31 | 23425 | 0
2021-12-17 | 250000 | 0
2021-08-31 | 49750 | 0
2021-09-02 | 49750 | 0
2020-09-08 | 12650 | 0
2021-07-01 | 49750 | 0
2021-05-04 | 49750 | 0
2019-10-15 | 75 | 0
2021-12-17 | 250000 | 0
2021-12-30 | 500325 | 0
2023-12-01 | 8000 | 0
2021-12-30 | 49500 | 0
2021-12-30 | 24750 | 0
2021-07-13 | 375000 | 0
2021-12-31 | 75000 | 0
2021-12-01 | 49750 | 0
2021-12-30 | 250000 | 0
2021-12-30 | 500000 | 0
2021-12-30 | 24750 | 0
2021-12-30 | 49750 | 0
2021-12-31 | 500000 | 0
2020-12-20 | 49750 | 0
2022-06-30 | 249750 | 0
2022-06-05 | 375000 | 0
2021-10-30 | 49750 | 0
2021-10-30 | 49750 | 0
2021-10-30 | 49750 | 0
2021-10-30 | 49750 | 0
2022-06-30 | 249750 | 0
2021-06-30 | 49750 | 0
2021-06-30 | 49750 | 0
2022-06-30 | 49750 | 0
2022-06-30 | 49750 | 0
2022-06-30 | 49750 | 0
2021-12-30 | 425000 | 0
2021-12-30 | 200000 | 0
2021-11-30 | 225000 | 0
2021-01-15 | 14200 | 0
2021-11-30 | 500000 | 0
2021-11-20 | 95000 | 0
2020-12-27 | 24750 | 0
2020-12-01 | 24750 | 0
2022-06-01 | 247500 | 0
2020-04-15 | 264 | 0
2021-12-01 | 49000 | 0
2020-03-15 | 3250 | 0
2020-12-01 | 125000 | 0
2020-12-15 | 20075 | 0
2020-10-30 | 24750 | 0
2021-04-26 | 125000 | 0
2024-10-01 | 1500000 | 0
2020-10-01 | 70000 | 0
2023-06-01 | 175000 | 0
2021-06-26 | 112500 | 0
2022-06-01 | 50000 | 0
2022-06-01 | 12500 | 0
2021-09-06 | 49750 | 0
2022-08-01 | 24750 | 0
2021-08-01 | 24750 | 0
2023-12-01 | 247500 | 0
2024-02-01 | 6250 | 0
2024-01-01 | 6250 | 0
2024-01-01 | 6250 | 0
2023-01-01 | 100000 | 0
2024-01-01 | 249750 | 0
2020-12-31 | 49975 | 0
2021-04-01 | 7500 | 0
2022-12-31 | 20000 | 0
2024-12-01 | 150000 | 0
2023-12-01 | 247500 | 0
2022-12-14 | 250000 | 0
2024-12-01 | 49750 | 0
2024-12-31 | 500000 | 0
2021-06-09 | 11250 | 0
2020-09-15 | 3750 | 0
2022-12-31 | 175000 | 0
2022-04-30 | 49750 | 0
2022-04-30 | 49750 | 0
2023-05-30 | 1000000 | 0
2021-09-01 | 24750 | 0
2021-12-01 | 24750 | 0
2020-10-05 | 42.9 | 0
2021-12-27 | 24750 | 0
2022-06-01 | 100000 | 0
2022-06-01 | 100000 | 0
2023-12-01 | 49750 | 0
2024-07-30 | 249750 | 0
2023-07-30 | 249750 | 0
2023-07-30 | 249750 | 0
2023-07-30 | 249750 | 0
2021-10-01 | 2500 | 0
2023-03-01 | 250000 | 0
2022-06-01 | 24750 | 0
2022-06-01 | 24750 | 0
2024-03-01 | 49750 | 0
2022-12-31 | 249750 | 0
2021-12-02 | 24750 | 0
2021-12-30 | 38750 | 0
2021-12-16 | 24750 | 0
2021-12-16 | 24750 | 0
2022-01-03 | 5075 | 0
2021-12-31 | 47500 | 0
2022-11-01 | 875 | 0
2022-03-31 | 23750 | 0
2022-11-25 | 112500 | 0
2021-10-30 | 49750 | 0
2021-12-30 | 44750 | 0
2022-01-01 | 5000 | 0
2025-12-01 | 127050 | 0
2022-01-30 | 24750 | 0
2022-01-30 | 24750 | 0
2022-12-31 | 500000 | 0
2021-08-01 | 152000 | 0
2022-01-01 | 24500 | 0
2022-01-01 | 247500 | 0
2021-12-01 | 24750 | 0
2023-01-13 | 49900 | 0
2022-05-20 | 3150 | 0
2022-06-30 | 375000 | 0
2021-12-01 | 48250 | 0
2022-07-20 | 750000 | 0
2022-12-01 | 49750 | 0
2022-04-01 | 24750 | 0
2024-12-01 | 49750 | 0
2022-07-20 | 873250 | 0
2023-12-31 | 500000 | 0
2022-04-01 | 10550 | 0
2022-04-01 | 10375 | 0
2022-04-01 | 8975 | 0
2021-12-01 | 13750 | 0
2021-09-20 | 3500 | 0
2022-12-31 | 24750 | 0
2023-01-31 | 249975 | 0
2022-12-31 | 247500 | 0
2021-12-31 | 24975 | 0
2021-12-16 | 24750 | 0
2021-12-01 | 345 | 0
2021-12-15 | 23425 | 0
2022-12-31 | 24750 | 0
2022-09-30 | 174750 | 0
2022-12-17 | 15000 | 0
2022-12-28 | 24750 | 0
2025-12-31 | 250000 | 0
2023-07-01 | 200000 | 0
2021-12-01 | 10175 | 0
2023-03-31 | 1250000 | 0
2022-07-01 | 2500 | 0
2022-12-31 | 312500 | 0
2022-02-01 | 282.5 | 0
2021-11-01 | 400 | 0
2023-12-01 | 1750000 | 0
2022-01-07 | 49975 | 0
2022-12-31 | 87500 | 0
2024-12-31 | 348250 | 0
2022-12-31 | 24750 | 0
2023-07-01 | 247500 | 0
2022-12-31 | 38750 | 0
2022-12-31 | 24750 | 0
2025-12-31 | 35625 | 0
2023-07-01 | 175000 | 0
2021-12-31 | 49975 | 0
2022-03-01 | 2750 | 0
2022-06-15 | 24975 | 0
2022-12-31 | 24750 | 0
2024-12-01 | 1250000 | 0
2022-07-01 | 24975 | 0
2022-12-30 | 375000 | 0
2023-01-01 | 23425 | 0
2023-01-01 | 15325 | 0
2023-01-31 | 24500 | 0
2022-04-30 | 5000 | 0
2022-09-28 | 12475 | 0
2022-04-30 | 3500 | 0
2022-12-31 | 24750 | 0
2023-12-31 | 24750 | 0
2022-12-30 | 12000 | 0
2023-12-31 | 249975 | 0
2024-12-20 | 247500 | 0
2024-12-31 | 500000 | 0
2022-12-31 | 87500 | 0
2022-12-29 | 24975 | 0
2023-12-31 | 49750 | 0
2022-05-30 | 24750 | 0
2022-05-30 | 24750 | 0
2022-12-30 | 24750 | 0
2023-12-31 | 49750 | 0
2023-04-15 | 24750 | 0
2023-01-01 | 24750 | 0
2023-12-31 | 24750 | 0
2021-12-31 | 250000 | 0
2024-12-31 | 225000 | 0
2023-06-30 | 5500 | 0
2023-12-01 | 49750 | 0
2024-12-01 | 49750 | 0
2024-12-01 | 24750 | 0
2024-12-01 | 24750 | 0
2024-12-01 | 49750 | 0
2024-12-01 | 24750 | 0
2023-01-01 | 24750 | 0
2023-12-31 | 420000 | 0
2024-12-01 | 49750 | 0
2024-12-31 | 150000 | 0
2022-06-30 | 48750 | 0
2022-06-30 | 49750 | 0
2025-12-31 | 247500 | 0
2024-12-31 | 500000 | 0
2023-12-31 | 24750 | 0
2023-12-31 | 49500 | 0
2026-12-31 | 24750 | 0
2022-12-31 | 150000 | 0
2023-12-31 | 24750 | 0
2023-12-31 | 49500 | 0
2023-12-31 | 49500 | 0
2023-12-31 | 49500 | 0
2023-12-31 | 49500 | 0
2023-08-25 | 145000 | 0
2022-12-31 | 450000 | 0
2023-06-01 | 49750 | 0
2025-06-30 | 500000 | 0
2025-12-31 | 49750 | 0
2023-12-31 | 49500 | 0
2023-12-31 | 49500 | 0
2023-12-31 | 49500 | 0
2023-12-31 | 49500 | 0
2023-12-31 | 49500 | 0
2023-12-21 | 15000 | 0
2026-12-31 | 24750 | 0
2026-12-31 | 24750 | 0
2025-12-31 | 24750 | 0
2022-11-30 | 2500 | 0
2024-06-30 | 125000 | 0
2025-12-30 | 750000 | 0
2025-12-31 | 49750 | 0
2025-12-31 | 49750 | 0
2025-12-31 | 225000 | 0
2024-01-31 | 249750 | 0
2023-12-31 | 24750 | 0
2022-10-01 | 57500 | 0
2024-12-31 | 49750 | 0
2024-12-31 | 49750 | 0
2023-12-31 | 24750 | 0
2023-12-31 | 24750 | 0
2024-12-30 | 37500 | 0
2023-12-01 | 24750 | 0
2023-12-31 | 49750 | 0
2023-12-31 | 49750 | 0
2022-12-23 | 19625 | 0
2023-03-01 | 100000 | 0
2023-12-31 | 49750 | 0
2023-12-31 | 49750 | 0
2023-12-31 | 49750 | 0
2025-12-30 | 250000 | 0
2024-12-30 | 49750 | 0
2023-06-30 | 20000 | 0
2025-12-01 | 500000 | 0
2031-06-22 | 24750 | 0
2023-07-01 | 47725 | 0
2024-06-30 | 24750 | 0
2023-12-30 | 125000 | 0
2024-06-05 | 24750 | 0
2023-04-05 | 2397.5 | 0
2025-12-31 | 247500 | 0
2025-12-31 | 247500 | 0
2023-12-31 | 125000 | 0
2025-01-02 | 49750 | 0
2024-06-30 | 49750 | 0
2023-12-31 | 24750 | 0
2024-06-30 | 49750 | 0
2024-06-30 | 49750 | 0
2023-12-31 | 24750 | 0
2024-12-30 | 475000 | 0
2023-10-31 | 125000 | 0
2024-12-31 | 49750 | 0
2024-12-01 | 24750 | 0
2024-12-01 | 24750 | 0
2022-08-31 | 24750 | 0
2023-12-31 | 200000 | 0
2023-12-31 | 249750 | 0
2023-10-13 | 207500 | 0
2023-12-30 | 24750 | 0
2023-12-30 | 24750 | 0
2023-12-30 | 24750 | 0
2023-12-31 | 24750 | 0
2023-12-30 | 24750 | 0
2023-12-30 | 24750 | 0
2024-01-01 | 249750 | 0
2022-12-01 | 24750 | 0
2022-12-31 | 21500 | 0
2025-12-31 | 24750 | 0
2023-12-31 | 255000 | 0
2024-12-31 | 696500 | 0
2023-12-31 | 49750 | 0
2022-10-20 | 47550 | 0
2025-06-30 | 137500 | 0
2025-12-31 | 49750 | 0
2025-12-31 | 49750 | 0
2024-12-21 | 49750 | 0
2025-12-31 | 49750 | 0
2025-12-31 | 49750 | 0
2023-03-15 | 600 | 0
2023-12-31 | 49750 | 0
2024-01-07 | 24750 | 0
2022-12-30 | 25 | 0
2024-05-01 | 10500 | 0
2025-11-01 | 49750 | 0
2024-11-01 | 47500 | 0
2024-11-30 | 250000 | 0
2025-11-30 | 250000 | 0
2025-12-31 | 125000 | 0
2023-10-31 | 20000 | 0
2023-12-30 | 48750 | 0
2023-12-15 | 24750 | 0
2025-12-31 | 500000 | 0
2025-06-01 | 24750 | 0
2026-12-31 | 450000 | 0
2023-03-15 | 600 | 0
2023-11-20 | 112000 | 0
2023-12-31 | 250000 | 0
2023-12-23 | 22500 | 0
2025-12-31 | 200000 | 0
2024-12-07 | 24750 | 0
2023-12-31 | 49750 | 0
2024-09-30 | 49750 | 0
2024-12-01 | 70000 | 0
2023-12-30 | 24750 | 0
2023-12-31 | 24750 | 0
2023-12-31 | 24750 | 0
2024-12-30 | 24750 | 0
2024-12-30 | 24750 | 0
2024-12-30 | 24750 | 0
2025-06-30 | 12250 | 0
2023-12-01 | 180000 | 0
2023-12-01 | 220000 | 0
2024-12-31 | 49750 | 0
2024-12-01 | 125000 | 0
2024-01-31 | 6250 | 0
2024-12-31 | 212500 | 0
2025-12-29 | 453125 | 0
2024-01-31 | 6250 | 0
2023-12-01 | 24750 | 0
2024-12-12 | 49750 | 0
2024-01-31 | 6250 | 0
2024-12-31 | 125000 | 0
2023-09-30 | 49750 | 0
2024-01-30 | 24500 | 0
2023-06-30 | 7250 | 0
2023-12-01 | 19000 | 0
2023-12-31 | 24750 | 0
2024-12-31 | 249500 | 0
2025-02-01 | 24750 | 0
2025-06-01 | 600000 | 0
2023-10-30 | 24750 | 0
2025-08-30 | 1875000 | 0
2023-10-30 | 24750 | 0
2023-10-30 | 24750 | 0
2023-10-30 | 24750 | 0
2025-05-30 | 24750 | 0
2024-04-01 | 199000 | 0
2025-12-31 | 500000 | 0
2023-10-30 | 24750 | 0
2025-03-30 | 24750 | 0
2025-05-30 | 24750 | 0
2025-05-30 | 24750 | 0
2025-05-30 | 24750 | 0
2024-11-30 | 250000 | 0
2025-12-31 | 200000 | 0
2027-12-31 | 375000 | 0
2026-01-31 | 875000 | 0
2023-12-31 | 24750 | 0
2023-12-30 | 24750 | 0
2026-12-31 | 1000000 | 0
2024-09-01 | 100000 | 0
2025-12-31 | 500000 | 0
2025-12-31 | 498750 | 0
2025-12-31 | 750000 | 0
2024-06-30 | 249750 | 0
2024-12-31 | 249750 | 0
2024-07-30 | 249750 | 0
2025-06-30 | 250000 | 0
2023-08-01 | 225000 | 0
2026-12-31 | 125000 | 0
2026-12-31 | 200000 | 0
2026-12-31 | 125000 | 0
2025-06-15 | 199000 | 0
2026-12-31 | 250000 | 0
2026-12-31 | 49750 | 0
2026-12-31 | 250000 | 0
2027-01-30 | 500000 | 0
2024-12-31 | 49750 | 0
2027-01-30 | 250000 | 0
2027-01-30 | 250000 | 0
2023-12-31 | 24750 | 0
2026-12-31 | 49750 | 0
2026-12-30 | 200000 | 0
2026-12-31 | 49750 | 0
2024-12-01 | 24750 | 0
2027-01-30 | 500000 | 0
2024-01-31 | 24750 | 0
2026-12-30 | 250000 | 0
2026-12-30 | 250000 | 0
2024-06-30 | 24750 | 0
2026-12-30 | 24750 | 0
2025-12-30 | 24750 | 0
2024-06-30 | 24750 | 0
2024-12-30 | 24750 | 0
2024-12-31 | 190000 | 0
2024-12-30 | 24750 | 0
2027-07-30 | 200000 | 0
2024-12-30 | 24750 | 0
2024-12-30 | 24750 | 0
2026-12-30 | 250000 | 0
2025-12-31 | 337500 | 0
2026-12-31 | 24750 | 0
2024-06-30 | 125000 | 0
2026-12-30 | 425000 | 0
2024-12-31 | 49750 | 0
2024-12-30 | 49750 | 0
2024-10-14 | 5000 | 0
2025-06-30 | 500000 | 0
2025-07-31 | 49750 | 0
2025-12-30 | 450000 | 0
2023-12-30 | 24750 | 0
2027-12-30 | 225000 | 0
2026-07-31 | 162500 | 0
2024-12-31 | 400000 | 0
2024-12-31 | 24750 | 0
2025-03-30 | 24750 | 0
2024-12-31 | 24750 | 0
2025-03-30 | 24750 | 0
2025-03-30 | 24750 | 0
2025-12-31 | 12000 | 0
2025-12-31 | 249750 | 0
2025-12-31 | 49750 | 0
2027-06-30 | 24975 | 0
2027-06-30 | 12475 | 0
2027-06-30 | 24975 | 0
2027-06-30 | 24975 | 0
2026-12-31 | 49750 | 0
2027-06-30 | 24975 | 0
2024-08-30 | 48750 | 0
2024-08-30 | 48750 | 0
2024-12-30 | 8000 | 0
2024-03-30 | 14975 | 0
2024-02-28 | 8750 | 0
2024-12-30 | 24750 | 0
2024-05-07 | 17500 | 0
2024-08-31 | 24750 | 0
2026-12-31 | 500000 | 0
2027-06-30 | 24975 | 0
2027-06-30 | 24975 | 0
2027-06-30 | 24975 | 0
2027-06-30 | 12475 | 0
2027-06-30 | 24975 | 0
2027-06-30 | 24975 | 0
2027-06-30 | 24975 | 0
2027-06-30 | 24975 | 0
2027-06-30 | 24975 | 0
2027-06-30 | 24975 | 0
2027-06-30 | 24750 | 0
2027-06-30 | 24975 | 0
2025-12-04 | 12500 | 0
2026-12-30 | 24750 | 0
2024-12-30 | 24750 | 0
2024-12-30 | 24750 | 0
2026-12-30 | 12500 | 0
2026-12-30 | 10000 | 0
2026-06-30 | 10000 | 0
2024-05-15 | 12250 | 0
2026-06-30 | 12250 | 0
2025-06-01 | 24975 | 0
2025-12-30 | 500000 | 0
2027-12-30 | 250000 | 0
2027-06-30 | 24975 | 0
2027-12-30 | 250000 | 0
2027-06-30 | 24975 | 0
2024-06-29 | 24750 | 0
2024-12-30 | 500000 | 0
2024-06-30 | 24750 | 0
2025-12-30 | 49750 | 0
2025-12-30 | 49500 | 0
2024-12-30 | 24750 | 0
2024-09-30 | 100000 | 0
2025-02-28 | 100000 | 0
2025-12-30 | 24750 | 0
2025-12-30 | 24975 | 0
2024-10-30 | 48750 | 0
2027-12-30 | 100000 | 0
2026-10-30 | 49750 | 0
2027-12-30 | 24975 | 0
2025-12-30 | 24975 | 0
2025-01-31 | 24750 | 0
2024-11-30 | 24750 | 0
2024-11-30 | 24750 | 0
2025-12-30 | 37500 | 0
2025-12-30 | 24750 | 0
2028-12-30 | 300000 | 0
2027-10-30 | 49750 | 0
2027-12-30 | 49750 | 0
2027-12-30 | 250000 | 0
2025-12-30 | 24750 | 0
2026-12-30 | 46250 | 0
2028-12-30 | 175000 | 0
2026-12-30 | 49750 | 0
2026-12-30 | 49750 | 0
2026-12-30 | 250000 | 0
2025-03-31 | 20000 | 0
2027-12-30 | 125000 | 0
2024-12-30 | 24750 | 0
2025-12-30 | 250000 | 0
2045-12-09 | 0 | 24750
2043-01-01 | 0 | 67.5
2043-02-01 | 0 | 20.8
2041-09-01 | 0 | 690
2041-07-01 | 0 | 7.5
2041-07-01 | 0 | 37.5
2041-07-01 | 0 | 2.5
2041-07-01 | 0 | 2.5
2043-07-01 | 0 | 20
2041-07-01 | 0 | 5
2041-09-01 | 0 | 86.05
2041-02-01 | 0 | 76.5
2040-03-03 | 0 | 49750
2043-05-01 | 0 | 5
2043-10-01 | 0 | 150
2043-06-01 | 0 | 150
2043-01-01 | 0 | 177.5
2041-03-01 | 0 | 25
2041-08-01 | 0 | 2262
2041-11-01 | 0 | 157.5
2041-08-01 | 0 | 28
2041-08-01 | 0 | 7.5
2041-09-01 | 0 | 0.2825
2041-10-01 | 0 | 75
2041-05-01 | 0 | 2375
2041-08-01 | 0 | 76.8
2041-08-01 | 0 | 5.2
2041-08-01 | 0 | 25
2043-08-01 | 0 | 24750
2041-10-01 | 0 | 10.5
2041-08-01 | 0 | 60
2041-08-01 | 0 | 10
2041-08-01 | 0 | 2.5
2041-11-01 | 0 | 15
2037-12-01 | 0 | 55
2041-11-01 | 0 | 2.75
2041-09-01 | 0 | 15
2043-02-01 | 0 | 2040.5
2041-02-01 | 0 | 1110.35
2043-01-01 | 0 | 15000
2043-01-01 | 0 | 22497.5
2041-12-01 | 0 | 625
2041-12-01 | 0 | 189.5
2041-12-01 | 0 | 4897.5
2040-05-01 | 0 | 1275
2043-06-01 | 0 | 49750
2043-01-01 | 0 | 43.5
2043-04-01 | 0 | 787.5
2043-02-01 | 0 | 100.75
2043-04-01 | 0 | 39.875
2041-12-01 | 0 | 140.5
2041-12-01 | 0 | 250
2043-03-01 | 0 | 79.75
2043-03-01 | 0 | 72.5
2041-10-01 | 0 | 75
2041-12-01 | 0 | 750
2043-01-01 | 0 | 90
2043-02-01 | 0 | 70.75
2043-09-01 | 0 | 49750
2043-09-01 | 0 | 49750
2043-02-01 | 0 | 57.5
2041-10-01 | 0 | 175
2043-02-01 | 0 | 1.25
2041-09-01 | 0 | 40
2043-05-01 | 0 | 750
2043-03-01 | 0 | 1560
2041-12-01 | 0 | 80
2043-04-01 | 0 | 105.3
2043-02-01 | 0 | 50
2041-12-01 | 0 | 50
2043-02-01 | 0 | 80.325
2043-07-01 | 0 | 388.75
2043-07-01 | 0 | 763.2
2043-07-01 | 0 | 885.1
2043-09-01 | 0 | 254.4
2043-09-01 | 0 | 7.95
2043-09-01 | 0 | 79.5
2043-07-01 | 0 | 300.775
2043-06-01 | 0 | 74.9
2043-09-01 | 0 | 42.4
2043-07-01 | 0 | 148.4
2043-03-01 | 0 | 125
2043-01-01 | 0 | 37.5
2043-01-01 | 0 | 180
2043-07-01 | 0 | 77.45
2043-06-01 | 0 | 17.25
2043-06-01 | 0 | 12.6
2043-06-01 | 0 | 12.6
2043-06-01 | 0 | 7.95
2043-06-01 | 0 | 116.6
2043-06-01 | 0 | 17.25
2043-07-01 | 0 | 42.425
2043-06-01 | 0 | 17.225
2043-06-01 | 0 | 17.25
2043-06-01 | 0 | 17.225
2043-06-01 | 0 | 12.6
2043-03-01 | 0 | 16.25
2041-12-01 | 0 | 25
2043-08-01 | 0 | 90
2043-08-01 | 0 | 75
2043-12-01 | 0 | 9.25
2043-03-01 | 0 | 2000
2043-07-01 | 0 | 52500
2043-06-01 | 0 | 11
2043-07-01 | 0 | 24750
2043-10-01 | 0 | 7250
2043-10-01 | 0 | 317.5
2043-09-01 | 0 | 372.5
2043-02-01 | 0 | 17.875
2043-12-01 | 0 | 240
2043-03-01 | 0 | 75
2043-07-01 | 0 | 160
2043-03-01 | 0 | 2.5
2041-12-01 | 0 | 9
2043-07-01 | 0 | 34.5
2043-07-01 | 0 | 116.6
2043-07-01 | 0 | 75.75
2043-06-01 | 0 | 48
2041-09-01 | 0 | 12.5
2043-04-01 | 0 | 25
2043-06-01 | 0 | 50
2043-04-01 | 0 | 2.5
2043-01-01 | 0 | 32.5
2043-05-01 | 0 | 80
2043-01-01 | 0 | 2.5
2043-07-01 | 0 | 1100
2043-01-01 | 0 | 16.25
2043-06-01 | 0 | 75
2043-07-01 | 0 | 42.5
2043-07-01 | 0 | 42.5
2043-05-01 | 0 | 1032
2043-03-01 | 0 | 102.5
2043-06-01 | 0 | 255
2043-04-01 | 0 | 150
2043-05-01 | 0 | 17.5
2043-04-01 | 0 | 8.85
2043-05-01 | 0 | 20
2044-01-01 | 0 | 995
2043-02-01 | 0 | 2.5
2043-07-01 | 0 | 165
2043-08-01 | 0 | 257.5
2043-07-01 | 0 | 870
2043-07-01 | 0 | 183.75
2043-08-01 | 0 | 150
2043-09-01 | 0 | 675
2043-04-01 | 0 | 5.4
2043-03-15 | 0 | 0
2044-06-01 | 0 | 338375
2043-05-01 | 0 | 7
2043-07-01 | 0 | 42.4
2043-11-01 | 0 | 490
2043-06-01 | 0 | 864
2043-12-01 | 0 | 900
2043-12-01 | 0 | 300
2043-12-01 | 0 | 500
2043-08-01 | 0 | 450
2043-09-01 | 0 | 2000
2043-05-01 | 0 | 30
2043-12-01 | 0 | 600
2043-05-01 | 0 | 190.25
2043-05-01 | 0 | 6.25
2043-05-01 | 0 | 375
2043-06-01 | 0 | 62.5
2043-06-01 | 0 | 30
2043-11-01 | 0 | 175
2043-11-01 | 0 | 125
2043-07-01 | 0 | 207.5
2043-11-01 | 0 | 137.5
2043-09-01 | 0 | 7.5
2043-08-01 | 0 | 187.5
2043-04-01 | 0 | 795
2043-06-01 | 0 | 7.65
2043-08-01 | 0 | 264.5
2040-04-01 | 0 | 10
2043-06-01 | 0 | 45
2043-06-01 | 0 | 4.8
2043-08-01 | 0 | 62.5
2043-08-01 | 0 | 174.25
2043-05-01 | 0 | 0.675
2043-09-01 | 0 | 350
2043-09-01 | 0 | 350
2043-07-01 | 0 | 710.2
2043-07-01 | 0 | 434.6
2044-03-01 | 0 | 2437.5
2044-03-01 | 0 | 1625
2044-05-26 | 0 | 2437.5
2043-12-01 | 0 | 215
2043-05-01 | 0 | 45
2043-10-01 | 0 | 212.5
2043-08-01 | 0 | 125
2043-06-01 | 0 | 48750
2043-08-01 | 0 | 7.2
2043-11-01 | 0 | 44.25
2043-09-01 | 0 | 6
2043-11-01 | 0 | 35.4
2043-08-01 | 0 | 2.75
2043-12-01 | 0 | 59.4
2043-09-01 | 0 | 8
2043-11-01 | 0 | 1262.5
2043-12-01 | 0 | 740
2041-11-01 | 0 | 26.55
2043-12-01 | 0 | 877.5
2043-08-01 | 0 | 125.875
2043-01-01 | 0 | 75
2043-12-01 | 0 | 831.6
2043-01-01 | 0 | 53.625
2043-09-01 | 0 | 37.5
2043-11-01 | 0 | 62.5
2043-12-01 | 0 | 20.25
2043-02-01 | 0 | 262.35
2043-08-01 | 0 | 862.75
2043-04-01 | 0 | 1375
2043-09-01 | 0 | 36.25
2043-11-01 | 0 | 2256
2043-09-01 | 0 | 127.2
2043-10-01 | 0 | 545
2043-11-01 | 0 | 168.3
2043-10-01 | 0 | 281.25
2043-07-01 | 0 | 5.4
2043-02-01 | 0 | 67.5
2043-01-01 | 0 | 30
2043-12-01 | 0 | 200
2044-09-08 | 0 | 45
2043-08-01 | 0 | 1100
2043-12-01 | 0 | 13.5
2043-12-01 | 0 | 4.5
2043-01-01 | 0 | 93
2043-12-01 | 0 | 9
2043-01-01 | 0 | 244.5
2043-12-01 | 0 | 11.2
2043-07-01 | 0 | 70
2043-11-01 | 0 | 55
2043-05-01 | 0 | 450
2043-05-01 | 0 | 225
2043-05-01 | 0 | 375
2043-04-01 | 0 | 300
2044-05-01 | 0 | 137500
2043-10-01 | 0 | 5
2043-03-01 | 0 | 862.5
2043-11-01 | 0 | 9.6
2043-01-01 | 0 | 11.25
2043-02-15 | 0 | 46.5
2043-01-01 | 0 | 106.575
2043-01-01 | 0 | 26.1
2043-01-01 | 0 | 15.95
2043-01-01 | 0 | 11.6
2043-08-01 | 0 | 26.1
2043-01-01 | 0 | 116
2044-08-01 | 0 | 92500
2043-09-01 | 0 | 49750
2043-09-01 | 0 | 12.15
2043-03-01 | 0 | 109.7
2043-12-01 | 0 | 338375
2043-12-01 | 0 | 25
2043-02-01 | 0 | 45.75
2045-02-15 | 0 | 652075
2043-06-01 | 0 | 300000
2043-01-01 | 0 | 198
2043-04-15 | 0 | 135
2043-03-15 | 0 | 27.2
2043-12-01 | 0 | 4.25
2043-05-05 | 0 | 242.5
2043-09-01 | 0 | 14.25
2043-02-05 | 0 | 3.2
2043-03-01 | 0 | 27.5
2043-08-01 | 0 | 251.0875
2043-01-02 | 0 | 56
2043-12-01 | 0 | 14.25
2043-04-01 | 0 | 115
2043-03-25 | 0 | 922.5
2043-03-20 | 0 | 805
2043-03-26 | 0 | 1167.5
2043-09-01 | 0 | 48500
2043-09-01 | 0 | 40000
2043-09-01 | 0 | 49750
2043-09-01 | 0 | 337.5
2043-07-01 | 0 | 14.4
2043-06-30 | 0 | 387.5
2043-12-01 | 0 | 270
2044-12-15 | 0 | 625000
2043-06-01 | 0 | 175000
2043-07-31 | 0 | 780
2043-09-01 | 0 | 2497.5
2044-02-01 | 0 | 525
2043-03-01 | 0 | 125
2043-04-01 | 0 | 37.5
2043-04-01 | 0 | 544
2043-09-15 | 0 | 1775
2044-01-15 | 0 | 600
2044-01-15 | 0 | 675
2043-08-20 | 0 | 150
2044-01-15 | 0 | 825
2043-08-15 | 0 | 125
2044-01-15 | 0 | 375
2043-08-25 | 0 | 250
2043-03-18 | 0 | 61.75
2043-07-12 | 0 | 75
2043-10-01 | 0 | 175000
2044-03-01 | 0 | 600
2044-03-02 | 0 | 2137.5
2044-03-01 | 0 | 525
2043-07-03 | 0 | 75
2043-07-03 | 0 | 75
2043-10-30 | 0 | 5000
2043-08-01 | 0 | 25
2043-02-01 | 0 | 150
2043-06-01 | 0 | 67.5
2044-12-16 | 0 | 50100
2045-07-01 | 0 | 16912.5
2043-01-15 | 0 | 156
2043-12-01 | 0 | 3267
2043-10-01 | 0 | 292.5
2045-08-01 | 0 | 24750
2043-08-08 | 0 | 937.5
2044-04-01 | 0 | 225
2043-07-29 | 0 | 1040
2043-06-23 | 0 | 1127.5
2043-05-09 | 0 | 176
2043-05-01 | 0 | 10
2043-04-01 | 0 | 100
2043-04-23 | 0 | 70
2043-06-16 | 0 | 52.8
2043-06-15 | 0 | 180
2043-07-15 | 0 | 180
2043-08-15 | 0 | 180
2043-09-15 | 0 | 180
2043-08-03 | 0 | 300
2043-08-31 | 0 | 75
2043-08-01 | 0 | 402.75
2043-05-16 | 0 | 79
2043-09-08 | 0 | 339.25
2043-12-31 | 0 | 50
2043-12-15 | 0 | 767.25
2044-01-31 | 0 | 435.2
2044-06-01 | 0 | 24750
2043-11-05 | 0 | 249.6
2043-08-30 | 0 | 182.5
2043-05-01 | 0 | 24750
2043-01-01 | 0 | 130.25
2043-06-01 | 0 | 49750
2043-12-15 | 0 | 45.5
2043-09-30 | 0 | 33.95
2045-12-31 | 0 | 48750
2045-12-31 | 0 | 48750
2045-12-31 | 0 | 48750
2045-12-31 | 0 | 48750
2045-12-31 | 0 | 48750
2043-07-01 | 0 | 25
2045-01-01 | 0 | 249750
2043-08-30 | 0 | 25
2043-11-08 | 0 | 609.25
2043-08-15 | 0 | 25
2043-10-26 | 0 | 30
2043-10-26 | 0 | 75
2043-10-26 | 0 | 125
2043-10-26 | 0 | 75
2043-10-26 | 0 | 100
2043-10-26 | 0 | 250
2043-07-06 | 0 | 15
2044-06-01 | 0 | 675
2043-07-02 | 0 | 50
2044-04-16 | 0 | 6175
2043-12-01 | 0 | 26.55
2043-12-21 | 0 | 1495
2044-08-15 | 0 | 13.65
2043-07-01 | 0 | 270
2043-10-15 | 0 | 32.5
2043-10-15 | 0 | 22.5
2043-12-25 | 0 | 125
2043-12-25 | 0 | 125
2044-12-01 | 0 | 837.5
2043-10-26 | 0 | 250
2043-10-26 | 0 | 125
2043-11-25 | 0 | 1445
2043-10-15 | 0 | 5
2043-08-26 | 0 | 2126.25
2044-02-01 | 0 | 375
2045-07-10 | 0 | 36
2044-02-10 | 0 | 1030
2044-02-10 | 0 | 1030
2044-02-10 | 0 | 1030
2044-02-10 | 0 | 1030
2044-02-10 | 0 | 1030
2041-12-01 | 0 | 100
2043-05-31 | 0 | 2488.75
2044-01-25 | 0 | 375
2045-01-03 | 0 | 75
2044-01-01 | 0 | 350
2043-10-15 | 0 | 116.975
2043-11-25 | 0 | 100
2043-12-25 | 0 | 250
2043-12-01 | 0 | 1945
2043-09-01 | 0 | 151.2
2043-07-30 | 0 | 66
2043-08-06 | 0 | 60
2043-12-15 | 0 | 180
2044-04-01 | 0 | 480
2043-12-15 | 0 | 243.75
2044-02-13 | 0 | 250
2044-07-08 | 0 | 237.5
2044-07-08 | 0 | 267.5
2043-12-01 | 0 | 250
2044-07-08 | 0 | 133.75
2044-02-13 | 0 | 1807.5
2043-10-01 | 0 | 153
2044-02-10 | 0 | 1030
2044-07-08 | 0 | 141
2044-05-01 | 0 | 49750
2044-01-01 | 0 | 24750
2044-04-13 | 0 | 952.2
2044-04-01 | 0 | 80
2043-09-03 | 0 | 82.875
2044-07-01 | 0 | 484
2044-01-31 | 0 | 1297.5
2044-02-01 | 0 | 75
2043-12-01 | 0 | 250
2044-02-01 | 0 | 800
2044-02-01 | 0 | 150
2044-02-01 | 0 | 50
2044-02-01 | 0 | 150
2044-03-30 | 0 | 250
2044-03-30 | 0 | 825
2044-07-08 | 0 | 74.25
2044-08-28 | 0 | 74.25
2044-08-28 | 0 | 172.5
2044-07-08 | 0 | 44.55
2044-08-28 | 0 | 74.25
2044-08-08 | 0 | 74.25
2044-08-28 | 0 | 74.25
2044-08-28 | 0 | 191.5
2043-11-01 | 0 | 44.8
2044-01-10 | 0 | 66
2044-02-01 | 0 | 125
2044-12-01 | 0 | 2537.5
2045-12-31 | 0 | 175000
2044-06-20 | 0 | 107.1
2044-06-01 | 0 | 879.75
2043-11-01 | 0 | 124.2
2044-03-30 | 0 | 103.75
2044-04-20 | 0 | 1227.3
2045-02-01 | 0 | 19750
2044-08-01 | 0 | 260
2044-05-01 | 0 | 49750
2044-01-30 | 0 | 9.5
2044-01-16 | 0 | 78
2045-09-01 | 0 | 49975
2045-09-01 | 0 | 49975
2044-10-01 | 0 | 24750
2044-10-01 | 0 | 505
2044-04-26 | 0 | 50
2044-02-01 | 0 | 134.4
2044-04-26 | 0 | 50
2045-12-01 | 0 | 49750
2044-06-01 | 0 | 37.5
2046-06-17 | 0 | 49750
2046-07-20 | 0 | 49750
2046-08-27 | 0 | 49750
2046-10-05 | 0 | 49750
2046-11-12 | 0 | 49750
2044-05-27 | 0 | 15
2046-12-31 | 0 | 49750
2045-09-01 | 0 | 49750
2045-12-31 | 0 | 75000
2046-12-01 | 0 | 500000
2044-09-30 | 0 | 12250
2045-04-01 | 0 | 24750
2046-11-30 | 0 | 49750
2044-11-01 | 0 | 300
2044-03-31 | 0 | 49750
2045-04-01 | 0 | 24975
2045-06-01 | 0 | 24975
2044-01-16 | 0 | 6.6
2044-03-18 | 0 | 15
2044-11-09 | 0 | 30.5
2044-11-09 | 0 | 76.25
2044-09-01 | 0 | 27
2044-06-01 | 0 | 27
2044-10-01 | 0 | 50000
2044-06-01 | 0 | 2100
2044-07-01 | 0 | 975
2044-06-01 | 0 | 3150
2044-07-01 | 0 | 245
2044-06-01 | 0 | 275
2044-05-30 | 0 | 2465
2044-05-07 | 0 | 6.3
2044-06-08 | 0 | 37.8
2044-06-08 | 0 | 37.8
2044-04-30 | 0 | 245
2044-03-30 | 0 | 109.75
2044-06-26 | 0 | 235
2044-06-06 | 0 | 49750
2044-06-01 | 0 | 2400
2045-01-15 | 0 | 24750
2045-02-01 | 0 | 24750
2044-07-28 | 0 | 1417.5
2045-12-15 | 0 | 49750
2047-06-01 | 0 | 250000
2044-12-06 | 0 | 70
2044-12-01 | 0 | 61.75
2044-12-02 | 0 | 282.5
2044-12-21 | 0 | 68.25
2044-12-07 | 0 | 65
2044-06-30 | 0 | 25
2045-01-01 | 0 | 10500
2044-10-01 | 0 | 500
2044-10-01 | 0 | 1000
2044-10-01 | 0 | 500
2044-10-01 | 0 | 500
2045-01-01 | 0 | 225000
2044-06-01 | 0 | 130
2044-06-01 | 0 | 247.5
2044-07-31 | 0 | 503.5
2044-06-01 | 0 | 209.5
2044-12-01 | 0 | 227
2046-06-01 | 0 | 45000
2044-07-15 | 0 | 1500
2045-05-12 | 0 | 49750
2045-05-12 | 0 | 49750
2045-09-01 | 0 | 500000
2044-11-05 | 0 | 102.5
2044-08-30 | 0 | 262.5
2044-08-30 | 0 | 205.75
2044-10-01 | 0 | 875
2045-01-01 | 0 | 24750
2044-10-23 | 0 | 262.5
2046-12-31 | 0 | 250000
2046-01-01 | 0 | 20000
2044-10-31 | 0 | 1750
2044-10-31 | 0 | 1250
2044-10-31 | 0 | 2750
2044-10-31 | 0 | 500
2046-09-11 | 0 | 49750
2045-05-21 | 0 | 2500
2045-06-18 | 0 | 1250
2045-04-15 | 0 | 1150
2044-11-30 | 0 | 165.825
2044-11-01 | 0 | 27.625
2047-06-30 | 0 | 125000
2045-04-15 | 0 | 2400
2045-04-15 | 0 | 25.875
2044-08-30 | 0 | 21.6
2046-01-01 | 0 | 150000
2046-09-11 | 0 | 49750
2046-05-30 | 0 | 49750
2045-07-27 | 0 | 49750
2045-06-30 | 0 | 49750
2046-06-30 | 0 | 12500
2046-01-01 | 0 | 55000
2046-12-30 | 0 | 24750
2046-12-30 | 0 | 49500
2046-12-30 | 0 | 49500
2044-12-01 | 0 | 24750
2045-05-15 | 0 | 264
2045-05-15 | 0 | 264
2045-05-15 | 0 | 264
2044-12-19 | 0 | 900
2045-05-15 | 0 | 264
2047-06-01 | 0 | 247500
2047-01-01 | 0 | 249750
2045-12-20 | 0 | 49750
2045-12-20 | 0 | 49750
2045-12-20 | 0 | 49750
2047-12-31 | 0 | 23425
2046-12-17 | 0 | 250000
2046-08-31 | 0 | 49750
2046-09-02 | 0 | 49750
2045-09-08 | 0 | 12650
2046-07-01 | 0 | 49750
2046-05-04 | 0 | 49750
2044-10-15 | 0 | 75
2046-12-17 | 0 | 250000
2046-12-30 | 0 | 500325
2048-12-01 | 0 | 8000
2046-12-30 | 0 | 49500
2046-12-30 | 0 | 24750
2046-07-13 | 0 | 375000
2046-12-31 | 0 | 75000
2046-12-01 | 0 | 49750
2046-12-30 | 0 | 250000
2046-12-30 | 0 | 500000
2046-12-30 | 0 | 24750
2046-12-30 | 0 | 49750
2046-12-31 | 0 | 500000
2045-12-20 | 0 | 49750
2047-06-30 | 0 | 249750
2047-06-05 | 0 | 375000
2046-10-30 | 0 | 49750
2046-10-30 | 0 | 49750
2046-10-30 | 0 | 49750
2046-10-30 | 0 | 49750
2047-06-30 | 0 | 249750
2046-06-30 | 0 | 49750
2046-06-30 | 0 | 49750
2047-06-30 | 0 | 49750
2047-06-30 | 0 | 49750
2047-06-30 | 0 | 49750
2046-12-30 | 0 | 425000
2046-12-30 | 0 | 200000
2046-11-30 | 0 | 225000
2046-01-15 | 0 | 14200
2046-11-30 | 0 | 500000
2046-11-20 | 0 | 95000
2045-12-27 | 0 | 24750
2045-12-01 | 0 | 24750
2047-06-01 | 0 | 247500
2045-04-15 | 0 | 264
2046-12-01 | 0 | 49000
2045-03-15 | 0 | 3250
2045-12-01 | 0 | 125000
2045-12-15 | 0 | 20075
2045-10-30 | 0 | 24750
2046-04-26 | 0 | 125000
2049-10-01 | 0 | 1500000
2045-10-01 | 0 | 70000
2048-06-01 | 0 | 175000
2046-06-26 | 0 | 112500
2047-06-01 | 0 | 50000
2047-06-01 | 0 | 12500
2046-09-06 | 0 | 49750
2047-08-01 | 0 | 24750
2046-08-01 | 0 | 24750
2048-12-01 | 0 | 247500
2049-02-01 | 0 | 6250
2049-01-01 | 0 | 6250
2049-01-01 | 0 | 6250
2048-01-01 | 0 | 100000
2049-01-01 | 0 | 249750
2045-12-31 | 0 | 49975
2046-04-01 | 0 | 7500
2047-12-31 | 0 | 20000
2049-12-01 | 0 | 150000
2048-12-01 | 0 | 247500
2047-12-14 | 0 | 250000
2049-12-01 | 0 | 49750
2049-12-31 | 0 | 500000
2046-06-09 | 0 | 11250
2045-09-15 | 0 | 3750
2047-12-31 | 0 | 175000
2047-04-30 | 0 | 49750
2047-04-30 | 0 | 49750
2048-05-30 | 0 | 1000000
2046-09-01 | 0 | 24750
2046-12-01 | 0 | 24750
2045-10-05 | 0 | 42.9
2046-12-27 | 0 | 24750
2047-06-01 | 0 | 100000
2047-06-01 | 0 | 100000
2048-12-01 | 0 | 49750
2049-07-30 | 0 | 249750
2048-07-30 | 0 | 249750
2048-07-30 | 0 | 249750
2048-07-30 | 0 | 249750
2046-10-01 | 0 | 2500
2048-03-01 | 0 | 250000
2047-06-01 | 0 | 24750
2047-06-01 | 0 | 24750
2049-03-01 | 0 | 49750
2047-12-31 | 0 | 249750
2046-12-02 | 0 | 24750
2046-12-30 | 0 | 38750
2046-12-16 | 0 | 24750
2046-12-16 | 0 | 24750
2047-01-03 | 0 | 5075
2046-12-31 | 0 | 47500
2047-11-01 | 0 | 875
2047-03-31 | 0 | 23750
2047-11-25 | 0 | 112500
2046-10-30 | 0 | 49750
2046-12-30 | 0 | 44750
2047-01-01 | 0 | 5000
2050-12-01 | 0 | 127050
2047-01-30 | 0 | 24750
2047-01-30 | 0 | 24750
2047-12-31 | 0 | 500000
2046-08-01 | 0 | 152000
2047-01-01 | 0 | 24500
2047-01-01 | 0 | 247500
2046-12-01 | 0 | 24750
2048-01-13 | 0 | 49900
2047-05-20 | 0 | 3150
2047-06-30 | 0 | 375000
2046-12-01 | 0 | 48250
2047-07-20 | 0 | 750000
2047-12-01 | 0 | 49750
2047-04-01 | 0 | 24750
2049-12-01 | 0 | 49750
2047-07-20 | 0 | 873250
2048-12-31 | 0 | 500000
2047-04-01 | 0 | 10550
2047-04-01 | 0 | 10375
2047-04-01 | 0 | 8975
2046-12-01 | 0 | 13750
2046-09-20 | 0 | 3500
2047-12-31 | 0 | 24750
2048-01-31 | 0 | 249975
2047-12-31 | 0 | 247500
2046-12-31 | 0 | 24975
2046-12-16 | 0 | 24750
2046-12-01 | 0 | 345
2046-12-15 | 0 | 23425
2047-12-31 | 0 | 24750
2047-09-30 | 0 | 174750
2047-12-17 | 0 | 15000
2047-12-28 | 0 | 24750
2050-12-31 | 0 | 250000
2048-07-01 | 0 | 200000
2046-12-01 | 0 | 10175
2048-03-31 | 0 | 1250000
2047-07-01 | 0 | 2500
2047-12-31 | 0 | 312500
2047-02-01 | 0 | 282.5
2046-11-01 | 0 | 400
2048-12-01 | 0 | 1750000
2047-01-07 | 0 | 49975
2047-12-31 | 0 | 87500
2049-12-31 | 0 | 348250
2047-12-31 | 0 | 24750
2048-07-01 | 0 | 247500
2047-12-31 | 0 | 38750
2047-12-31 | 0 | 24750
2050-12-31 | 0 | 35625
2048-07-01 | 0 | 175000
2046-12-31 | 0 | 49975
2047-03-01 | 0 | 2750
2047-06-15 | 0 | 24975
2047-12-31 | 0 | 24750
2049-12-01 | 0 | 1250000
2047-07-01 | 0 | 24975
2047-12-30 | 0 | 375000
2048-01-01 | 0 | 23425
2048-01-01 | 0 | 15325
2048-01-31 | 0 | 24500
2047-04-30 | 0 | 5000
2047-09-28 | 0 | 12475
2047-04-30 | 0 | 3500
2047-12-31 | 0 | 24750
2048-12-31 | 0 | 24750
2047-12-30 | 0 | 12000
2048-12-31 | 0 | 249975
2049-12-20 | 0 | 247500
2049-12-31 | 0 | 500000
2047-12-31 | 0 | 87500
2047-12-29 | 0 | 24975
2048-12-31 | 0 | 49750
2047-05-30 | 0 | 24750
2047-05-30 | 0 | 24750
2047-12-30 | 0 | 24750
2048-12-31 | 0 | 49750
2048-04-15 | 0 | 24750
2048-01-01 | 0 | 24750
2048-12-31 | 0 | 24750
2046-12-31 | 0 | 250000
2049-12-31 | 0 | 225000
2048-06-30 | 0 | 5500
2048-12-01 | 0 | 49750
2049-12-01 | 0 | 49750
2049-12-01 | 0 | 24750
2049-12-01 | 0 | 24750
2049-12-01 | 0 | 49750
2049-12-01 | 0 | 24750
2048-01-01 | 0 | 24750
2048-12-31 | 0 | 420000
2049-12-01 | 0 | 49750
2049-12-31 | 0 | 150000
2047-06-30 | 0 | 48750
2047-06-30 | 0 | 49750
2050-12-31 | 0 | 247500
2049-12-31 | 0 | 500000
2048-12-31 | 0 | 24750
2048-12-31 | 0 | 49500
2051-12-31 | 0 | 24750
2047-12-31 | 0 | 150000
2048-12-31 | 0 | 24750
2048-12-31 | 0 | 49500
2048-12-31 | 0 | 49500
2048-12-31 | 0 | 49500
2048-12-31 | 0 | 49500
2048-08-25 | 0 | 145000
2047-12-31 | 0 | 450000
2048-06-01 | 0 | 49750
2050-06-30 | 0 | 500000
2050-12-31 | 0 | 49750
2048-12-31 | 0 | 49500
2048-12-31 | 0 | 49500
2048-12-31 | 0 | 49500
2048-12-31 | 0 | 49500
2048-12-31 | 0 | 49500
2048-12-21 | 0 | 15000
2051-12-31 | 0 | 24750
2051-12-31 | 0 | 24750
2050-12-31 | 0 | 24750
2047-11-30 | 0 | 2500
2049-06-30 | 0 | 125000
2050-12-30 | 0 | 750000
2050-12-31 | 0 | 49750
2050-12-31 | 0 | 49750
2050-12-31 | 0 | 225000
2049-01-31 | 0 | 249750
2048-12-31 | 0 | 24750
2047-10-01 | 0 | 57500
2049-12-31 | 0 | 49750
2049-12-31 | 0 | 49750
2048-12-31 | 0 | 24750
2048-12-31 | 0 | 24750
2049-12-30 | 0 | 37500
2048-12-01 | 0 | 24750
2048-12-31 | 0 | 49750
2048-12-31 | 0 | 49750
2047-12-23 | 0 | 19625
2048-03-01 | 0 | 100000
2048-12-31 | 0 | 49750
2048-12-31 | 0 | 49750
2048-12-31 | 0 | 49750
2050-12-30 | 0 | 250000
2049-12-30 | 0 | 49750
2048-06-30 | 0 | 20000
2050-12-01 | 0 | 500000
2056-06-22 | 0 | 24750
2048-07-01 | 0 | 47725
2049-06-30 | 0 | 24750
2048-12-30 | 0 | 125000
2049-06-05 | 0 | 24750
2048-04-05 | 0 | 2397.5
2050-12-31 | 0 | 247500
2050-12-31 | 0 | 247500
2048-12-31 | 0 | 125000
2050-01-02 | 0 | 49750
2049-06-30 | 0 | 49750
2048-12-31 | 0 | 24750
2049-06-30 | 0 | 49750
2049-06-30 | 0 | 49750
2048-12-31 | 0 | 24750
2049-12-30 | 0 | 475000
2048-10-31 | 0 | 125000
2049-12-31 | 0 | 49750
2049-12-01 | 0 | 24750
2049-12-01 | 0 | 24750
2047-08-31 | 0 | 24750
2048-12-31 | 0 | 200000
2048-12-31 | 0 | 249750
2048-10-13 | 0 | 207500
2048-12-30 | 0 | 24750
2048-12-30 | 0 | 24750
2048-12-30 | 0 | 24750
2048-12-31 | 0 | 24750
2048-12-30 | 0 | 24750
2048-12-30 | 0 | 24750
2049-01-01 | 0 | 249750
2047-12-01 | 0 | 24750
2047-12-31 | 0 | 21500
2050-12-31 | 0 | 24750
2048-12-31 | 0 | 255000
2049-12-31 | 0 | 696500
2048-12-31 | 0 | 49750
2047-10-20 | 0 | 47550
2050-06-30 | 0 | 137500
2050-12-31 | 0 | 49750
2050-12-31 | 0 | 49750
2049-12-21 | 0 | 49750
2050-12-31 | 0 | 49750
2050-12-31 | 0 | 49750
2048-03-15 | 0 | 600
2048-12-31 | 0 | 49750
2049-01-07 | 0 | 24750
2047-12-30 | 0 | 25
2049-05-01 | 0 | 10500
2050-11-01 | 0 | 49750
2049-11-01 | 0 | 47500
2049-11-30 | 0 | 250000
2050-11-30 | 0 | 250000
2050-12-31 | 0 | 125000
2048-10-31 | 0 | 20000
2048-12-30 | 0 | 48750
2048-12-15 | 0 | 24750
2050-12-31 | 0 | 500000
2050-06-01 | 0 | 24750
2051-12-31 | 0 | 450000
2048-03-15 | 0 | 600
2048-11-20 | 0 | 112000
2048-12-31 | 0 | 250000
2048-12-23 | 0 | 22500
2050-12-31 | 0 | 200000
2049-12-07 | 0 | 24750
2048-12-31 | 0 | 49750
2049-09-30 | 0 | 49750
2049-12-01 | 0 | 70000
2048-12-30 | 0 | 24750
2048-12-31 | 0 | 24750
2048-12-31 | 0 | 24750
2049-12-30 | 0 | 24750
2049-12-30 | 0 | 24750
2049-12-30 | 0 | 24750
2050-06-30 | 0 | 12250
2048-12-01 | 0 | 180000
2048-12-01 | 0 | 220000
2049-12-31 | 0 | 49750
2049-12-01 | 0 | 125000
2049-01-31 | 0 | 6250
2049-12-31 | 0 | 212500
2050-12-29 | 0 | 453125
2049-01-31 | 0 | 6250
2048-12-01 | 0 | 24750
2049-12-12 | 0 | 49750
2049-01-31 | 0 | 6250
2049-12-31 | 0 | 125000
2048-09-30 | 0 | 49750
2049-01-30 | 0 | 24500
2048-06-30 | 0 | 7250
2048-12-01 | 0 | 19000
2048-12-31 | 0 | 24750
2049-12-31 | 0 | 249500
2050-02-01 | 0 | 24750
2050-06-01 | 0 | 600000
2048-10-30 | 0 | 24750
2050-08-30 | 0 | 1875000
2048-10-30 | 0 | 24750
2048-10-30 | 0 | 24750
2048-10-30 | 0 | 24750
2050-05-30 | 0 | 24750
2049-04-01 | 0 | 199000
2050-12-31 | 0 | 500000
2048-10-30 | 0 | 24750
2050-03-30 | 0 | 24750
2050-05-30 | 0 | 24750
2050-05-30 | 0 | 24750
2050-05-30 | 0 | 24750
2049-11-30 | 0 | 250000
2050-12-31 | 0 | 200000
2052-12-31 | 0 | 375000
2051-01-31 | 0 | 875000
2048-12-31 | 0 | 24750
2048-12-30 | 0 | 24750
2051-12-31 | 0 | 1000000
2049-09-01 | 0 | 100000
2050-12-31 | 0 | 500000
2050-12-31 | 0 | 498750
2050-12-31 | 0 | 750000
2049-06-30 | 0 | 249750
2049-12-31 | 0 | 249750
2049-07-30 | 0 | 249750
2050-06-30 | 0 | 250000
2048-08-01 | 0 | 225000
2051-12-31 | 0 | 125000
2051-12-31 | 0 | 200000
2051-12-31 | 0 | 125000
2050-06-15 | 0 | 199000
2051-12-31 | 0 | 250000
2051-12-31 | 0 | 49750
2051-12-31 | 0 | 250000
2052-01-30 | 0 | 500000
2049-12-31 | 0 | 49750
2052-01-30 | 0 | 250000
2052-01-30 | 0 | 250000
2048-12-31 | 0 | 24750
2051-12-31 | 0 | 49750
2051-12-30 | 0 | 200000
2051-12-31 | 0 | 49750
2049-12-01 | 0 | 24750
2052-01-30 | 0 | 500000
2049-01-31 | 0 | 24750
2051-12-30 | 0 | 250000
2051-12-30 | 0 | 250000
2049-06-30 | 0 | 24750
2051-12-30 | 0 | 24750
2050-12-30 | 0 | 24750
2049-06-30 | 0 | 24750
2049-12-30 | 0 | 24750
2049-12-31 | 0 | 190000
2049-12-30 | 0 | 24750
2052-07-30 | 0 | 200000
2049-12-30 | 0 | 24750
2049-12-30 | 0 | 24750
2051-12-30 | 0 | 250000
2050-12-31 | 0 | 337500
2051-12-31 | 0 | 24750
2049-06-30 | 0 | 125000
2051-12-30 | 0 | 425000
2049-12-31 | 0 | 49750
2049-12-30 | 0 | 49750
2049-10-14 | 0 | 5000
2050-06-30 | 0 | 500000
2050-07-31 | 0 | 49750
2050-12-30 | 0 | 450000
2048-12-30 | 0 | 24750
2052-12-30 | 0 | 225000
2051-07-31 | 0 | 162500
2049-12-31 | 0 | 400000
2049-12-31 | 0 | 24750
2050-03-30 | 0 | 24750
2049-12-31 | 0 | 24750
2050-03-30 | 0 | 24750
2050-03-30 | 0 | 24750
2050-12-31 | 0 | 12000
2050-12-31 | 0 | 249750
2050-12-31 | 0 | 49750
2052-06-30 | 0 | 24975
2052-06-30 | 0 | 12475
2052-06-30 | 0 | 24975
2052-06-30 | 0 | 24975
2051-12-31 | 0 | 49750
2052-06-30 | 0 | 24975
2049-08-30 | 0 | 48750
2049-08-30 | 0 | 48750
2049-12-30 | 0 | 8000
2049-03-30 | 0 | 14975
2049-02-28 | 0 | 8750
2049-12-30 | 0 | 24750
2049-05-07 | 0 | 17500
2049-08-31 | 0 | 24750
2051-12-31 | 0 | 500000
2052-06-30 | 0 | 24975
2052-06-30 | 0 | 24975
2052-06-30 | 0 | 24975
2052-06-30 | 0 | 12475
2052-06-30 | 0 | 24975
2052-06-30 | 0 | 24975
2052-06-30 | 0 | 24975
2052-06-30 | 0 | 24975
2052-06-30 | 0 | 24975
2052-06-30 | 0 | 24975
2052-06-30 | 0 | 24750
2052-06-30 | 0 | 24975
2050-12-04 | 0 | 12500
2051-12-30 | 0 | 24750
2049-12-30 | 0 | 24750
2049-12-30 | 0 | 24750
2051-12-30 | 0 | 12500
2051-12-30 | 0 | 10000
2051-06-30 | 0 | 10000
2049-05-15 | 0 | 12250
2051-06-30 | 0 | 12250
2050-06-01 | 0 | 24975
2050-12-30 | 0 | 500000
2052-12-30 | 0 | 250000
2052-06-30 | 0 | 24975
2052-12-30 | 0 | 250000
2052-06-30 | 0 | 24975
2049-06-29 | 0 | 24750
2049-12-30 | 0 | 500000
2049-06-30 | 0 | 24750
2050-12-30 | 0 | 49750
2050-12-30 | 0 | 49500
2049-12-30 | 0 | 24750
2049-09-30 | 0 | 100000
2050-02-28 | 0 | 100000
2050-12-30 | 0 | 24750
2050-12-30 | 0 | 24975
2049-10-30 | 0 | 48750
2052-12-30 | 0 | 100000
2051-10-30 | 0 | 49750
2052-12-30 | 0 | 24975
2050-12-30 | 0 | 24975
2050-01-31 | 0 | 24750
2049-11-30 | 0 | 24750
2049-11-30 | 0 | 24750
2050-12-30 | 0 | 37500
2050-12-30 | 0 | 24750
2028-12-30 | 0 | 300000
2052-10-30 | 0 | 49750
2052-12-30 | 0 | 49750
2052-12-30 | 0 | 250000
2050-12-30 | 0 | 24750
2051-12-30 | 0 | 46250
2028-12-30 | 0 | 175000
2051-12-30 | 0 | 49750
2051-12-30 | 0 | 49750
2051-12-30 | 0 | 250000
2050-03-31 | 0 | 20000
2052-12-30 | 0 | 125000
2049-12-30 | 0 | 24750
2050-12-30 | 0 | 250000